## Price 01.04.13
Курс на момент заказа уточняйте у сотрудников компании ETI Ukraine
Товариство з обмеженою відповідальністю "ЄЛЕКТРО-ДЖАЗ"
| ОКПО 36614490, Р/с 26004302332151 |  | Курс (Межбанк) Гривна/Евро |  | 10.5
в АТ " ОТП Банк" г. Киев МФО 300528
юр.адреса Пр.ген. Острякова,б.40, кв.23, м. Севастополь, 99029
Быстрый поиск по коду | Платник податку на загальних умовах
Введите код | Полное наименование | Цена в Евро с НДС | Цена в грн. с НДС
2470011 | Сумеречное реле SOU-1 230V AC (1x16A_AC1) (датчик IP 56 в комплекте) | 29.5 | 309.75
Код | Полное наименование | Цена в Евро с НДС | Цена в грн. с НДС | Скидка | Входная цена
| 01 - ETIMAT 4.5 (ST-68) (Авт.выключатели АС_4,5кА) |  |  | 0%
2171312 | Авт. выключатель ST-68 1p B 6А (4,5 kA) | 2.45 | 25.725 | 0% | 25.725
2171314 | Авт. выключатель ST-68 1p B 10А (4,5 kA) | 2.45 | 25.725 | 0% | 25.725
2171316 | Авт. выключатель ST-68 1p B 16А (4,5 kA) | 2.3 | 24.15 | 0% | 24.15
2171317 | Авт. выключатель ST-68 1p B 20А (4,5 kA) | 2.3 | 24.15 | 0% | 24.15
2171318 | Авт. выключатель ST-68 1p B 25А (4,5 kA) | 2.45 | 25.725 | 0% | 25.725
2171319 | Авт. выключатель ST-68 1p B 32А (4,5 kA) | 2.45 | 25.725 | 0% | 25.725
2171320 | Авт. выключатель ST-68 1p B 40А (4,5 kA) | 2.45 | 25.725 | 0% | 25.725
2181312 | Авт. выключатель ST-68 1p С 6А (4,5 kA) | 2.45 | 25.725 | 0% | 25.725
2181314 | Авт. выключатель ST-68 1p С 10А (4,5 kA) | 2.45 | 25.725 | 0% | 25.725
2181316 | Авт. выключатель ST-68 1p С 16А (4,5 kA) | 2.3 | 24.15 | 0% | 24.15
2181317 | Авт. выключатель ST-68 1p С 20А (4,5 kA) | 2.3 | 24.15 | 0% | 24.15
2181318 | Авт. выключатель ST-68 1p С 25А (4,5 kA) | 2.45 | 25.725 | 0% | 25.725
2181319 | Авт. выключатель ST-68 1p С 32А (4,5 kA) | 2.45 | 25.725 | 0% | 25.725
2181320 | Авт. выключатель ST-68 1p С 40А (4,5 kA) | 2.45 | 25.725 | 0% | 25.725
2175312 | Авт. выключатель ST-68 3p B 6А (4,5 kA) | 9.5 | 99.75 | 0% | 99.75
2175314 | Авт. выключатель ST-68 3p B 10А (4,5 kA) | 9.3 | 97.65 | 0% | 97.65
2175316 | Авт. выключатель ST-68 3p B 16А (4,5 kA) | 9.3 | 97.65 | 0% | 97.65
2175317 | Авт. выключатель ST-68 3p B 20А (4,5 kA) | 9.3 | 97.65 | 0% | 97.65
2175318 | Авт. выключатель ST-68 3p B 25А (4,5 kA) | 9.5 | 99.75 | 0% | 99.75
2175319 | Авт. выключатель ST-68 3p B 32А (4,5 kA) | 9.7 | 101.85 | 0% | 101.85
2175320 | Авт. выключатель ST-68 3p B 40А (4,5 kA) | 10.3 | 108.15 | 0% | 108.15
2185312 | Авт. выключатель ST-68 3p C 6А (4,5 kA) | 9.5 | 99.75 | 0% | 99.75
2185314 | Авт. выключатель ST-68 3p C 10А (4,5 kA) | 9.3 | 97.65 | 0% | 97.65
2185316 | Авт. выключатель ST-68 3p C 16А (4,5 kA) | 9.3 | 97.65 | 0% | 97.65
2185317 | Авт. выключатель ST-68 3p C 20А (4,5 kA) | 9.3 | 97.65 | 0% | 97.65
2185318 | Авт. выключатель ST-68 3p C 25А (4,5 kA) | 9.5 | 99.75 | 0% | 99.75
2185319 | Авт. выключатель ST-68 3p C 32А (4,5 kA) | 9.7 | 101.85 | 0% | 101.85
2185320 | Авт. выключатель ST-68 3p C 40А (4,5 kA) | 10.3 | 108.15 | 0% | 108.15
| 02 - ETIMAT 6 (Автоматические выключатели AC_6кА) |  |  | 0%
2111512 | Авт. выключатель ETIMAT 6 1p B 6А (6 kA) | 3.1 | 32.55 | 0% | 32.55
2111514 | Авт. выключатель ETIMAT 6 1p B 10А (6 kA) | 3 | 31.5 | 0% | 31.5
2111516 | Авт. выключатель ETIMAT 6 1p B 16А (6 kA) | 2.9 | 30.45 | 0% | 30.45
2111517 | Авт. выключатель ETIMAT 6 1p B 20А (6 kA) | 3.1 | 32.55 | 0% | 32.55
2111518 | Авт. выключатель ETIMAT 6 1p B 25А (6 kA) | 3.1 | 32.55 | 0% | 32.55
2111519 | Авт. выключатель ETIMAT 6 1p B 32А (6 kA) | 3.4 | 35.7 | 0% | 35.7
2111520 | Авт. выключатель ETIMAT 6 1p B 40А (6 kA) | 4 | 42 | 0% | 42
2111521 | Авт. выключатель ETIMAT 6 1p B 50А (6 kA) | 5.7 | 59.85 | 0% | 59.85
2111522 | Авт. выключатель ETIMAT 6 1p B 63А (6 kA) | 6.2 | 65.1 | 0% | 65.1
2141512 | Авт. выключатель ETIMAT 6 1p С 6А (6 kA) | 3.1 | 32.55 | 0% | 32.55
2141514 | Авт. выключатель ETIMAT 6 1p С 10А (6 kA) | 3 | 31.5 | 0% | 31.5
2141516 | Авт. выключатель ETIMAT 6 1p С 16А (6 kA) | 2.9 | 30.45 | 0% | 30.45
2141517 | Авт. выключатель ETIMAT 6 1p С 20А (6 kA) | 3.1 | 32.55 | 0% | 32.55
2141518 | Авт. выключатель ETIMAT 6 1p С 25А (6 kA) | 3.1 | 32.55 | 0% | 32.55
2141519 | Авт. выключатель ETIMAT 6 1p С 32А (6 kA) | 3.4 | 35.7 | 0% | 35.7
2141520 | Авт. выключатель ETIMAT 6 1p С 40А (6 kA) | 4 | 42 | 0% | 42
2141521 | Авт. выключатель ETIMAT 6 1p С 50А (6 kA) | 5.7 | 59.85 | 0% | 59.85
2141522 | Авт. выключатель ETIMAT 6 1p С 63А (6 kA) | 6.2 | 65.1 | 0% | 65.1
2143512 | Авт. выключатель ETIMAT 6 2p С 6А (6 kA) | 7.5 | 78.75 | 0% | 78.75
2143514 | Авт. выключатель ETIMAT 6 2p С 10А (6 kA) | 7.5 | 78.75 | 0% | 78.75
2143516 | Авт. выключатель ETIMAT 6 2p С 16А (6 kA) | 7.1 | 74.55 | 0% | 74.55
2143517 | Авт. выключатель ETIMAT 6 2p С 20А (6 kA) | 7.5 | 78.75 | 0% | 78.75
2143518 | Авт. выключатель ETIMAT 6 2p С 25А (6 kA) | 7.1 | 74.55 | 0% | 74.55
2143519 | Авт. выключатель ETIMAT 6 2p С 32А (6 kA) | 7.5 | 78.75 | 0% | 78.75
2143520 | Авт. выключатель ETIMAT 6 2p С 40А (6 kA) | 10.3 | 108.15 | 0% | 108.15
2143521 | Авт. выключатель ETIMAT 6 2p С 50А (6 kA) | 13.4 | 140.7 | 0% | 140.7
2143522 | Авт. выключатель ETIMAT 6 2p С 63А (6 kA) | 16.6 | 174.3 | 0% | 174.3
2115512 | Авт. выключатель ETIMAT 6 3p B 6А (6 kA) | 11.1 | 116.55 | 0% | 116.55
2115514 | Авт. выключатель ETIMAT 6 3p B 10А (6 kA) | 11.1 | 116.55 | 0% | 116.55
2115516 | Авт. выключатель ETIMAT 6 3p B 16А (6 kA) | 10.5 | 110.25 | 0% | 110.25
2115517 | Авт. выключатель ETIMAT 6 3p B 20А (6 kA) | 11.1 | 116.55 | 0% | 116.55
2115518 | Авт. выключатель ETIMAT 6 3p B 25А (6 kA) | 10.7 | 112.35 | 0% | 112.35
2115519 | Авт. выключатель ETIMAT 6 3p B 32А (6 kA) | 11.2 | 117.6 | 0% | 117.6
2115520 | Авт. выключатель ETIMAT 6 3p B 40А (6 kA) | 14.4 | 151.2 | 0% | 151.2
2115521 | Авт. выключатель ETIMAT 6 3p B 50А (6 kA) | 19.9 | 208.95 | 0% | 208.95
2115522 | Авт. выключатель ETIMAT 6 3p B 63А (6 kA) | 24.1 | 253.05 | 0% | 253.05
2145512 | Авт. выключатель ETIMAT 6 3p C 6А (6 kA) | 11.1 | 116.55 | 0% | 116.55
2145514 | Авт. выключатель ETIMAT 6 3p C 10А (6 kA) | 11.1 | 116.55 | 0% | 116.55
2145516 | Авт. выключатель ETIMAT 6 3p C 16А (6 kA) | 10.5 | 110.25 | 0% | 110.25
2145517 | Авт. выключатель ETIMAT 6 3p C 20А (6 kA) | 11.1 | 116.55 | 0% | 116.55
2145518 | Авт. выключатель ETIMAT 6 3p C 25А (6 kA) | 10.7 | 112.35 | 0% | 112.35
2145519 | Авт. выключатель ETIMAT 6 3p C 32А (6 kA) | 11.2 | 117.6 | 0% | 117.6
2145520 | Авт. выключатель ETIMAT 6 3p C 40А (6 kA) | 14.4 | 151.2 | 0% | 151.2
2145521 | Авт. выключатель ETIMAT 6 3p C 50А (6 kA) | 19.9 | 208.95 | 0% | 208.95
2145522 | Авт. выключатель ETIMAT 6 3p C 63А (6 kA) | 24.1 | 253.05 | 0% | 253.05
2146512 | Авт. выключатель ETIMAT 6 3p+N C 6А (6 kA) | 13.2 | 138.6 | 0% | 138.6
2146514 | Авт. выключатель ETIMAT 6 3p+N C 10А (6 kA) | 13.2 | 138.6 | 0% | 138.6
2146516 | Авт. выключатель ETIMAT 6 3p+N C 16А (6 kA) | 13 | 136.5 | 0% | 136.5
2146517 | Авт. выключатель ETIMAT 6 3p+N C 20А (6 kA) | 13.2 | 138.6 | 0% | 138.6
2146518 | Авт. выключатель ETIMAT 6 3p+N C 25А (6 kA) | 13 | 136.5 | 0% | 136.5
2146519 | Авт. выключатель ETIMAT 6 3p+N C 32А (6 kA) | 13.2 | 138.6 | 0% | 138.6
2146520 | Авт. выключатель ETIMAT 6 3p+N C 40А (6 kA) | 18.4 | 193.2 | 0% | 193.2
2146521 | Авт. выключатель ETIMAT 6 3p+N C 50А (6 kA) | 31 | 325.5 | 0% | 325.5
2146522 | Авт. выключатель ETIMAT 6 3p+N C 63А (6 kA) | 34 | 357 | 0% | 357
2191122 | Авт. выключатель ETIMAT 6 1p+N (1мод.) С 10А (6 kA) | 8.4 | 88.2 | 0% | 88.2
2191124 | Авт. выключатель ETIMAT 6 1p+N (1мод.) С 16А (6 kA) | 8.3 | 87.15 | 0% | 87.15
2191125 | Авт. выключатель ETIMAT 6 1p+N (1мод.) С 20А (6 kA) | 8.3 | 87.15 | 0% | 87.15
2191126 | Авт. выключатель ETIMAT 6 1p+N (1мод.) С 25А (6 kA) | 8.3 | 87.15 | 0% | 87.15
2191127 | Авт. выключатель ETIMAT 6 1p+N (1мод.) С 32А (6 kA) | 9.2 | 96.6 | 0% | 96.6
| 03 - ETIMAT 10 (Автоматические выключатели AC_10кА) |  |  | 0%
2159301 | Независимый расцепитель DA ETIMAT 10 AC 230V | 6.6 | 69.3 | 0% | 69.3
2159312 | Независимый расцепитель DA ETIMAT 10 AC 24V | 6.9 | 72.45 | 0% | 72.45
2159321 | Независимый расцепитель DA ETIMAT AC 80/125 110-415V | 61.9 | 649.95 | 0% | 649.95
2159031 | Блок-контакт PS-ETIMAT 10 (1н.о+1н.з) | 5.4 | 56.7 | 0% | 56.7
2159032 | Блок-контакт PS-ETIMAT 10 (1н.о) | 5.4 | 56.7 | 0% | 56.7
2159121 | Блок-контакт PSM 80/125 (1н.о+1н.з) | 16.5 | 173.25 | 0% | 173.25
2121712 | Авт. выключатель ETIMAT 10 1p B 6А (10 kA) | 3.6 | 37.8 | 0% | 37.8
2121714 | Авт. выключатель ETIMAT 10 1p B 10А (10 kA) | 3.55 | 37.275 | 0% | 37.275
2121716 | Авт. выключатель ETIMAT 10 1p B 16А (10 kA) | 3.4 | 35.7 | 0% | 35.7
2121717 | Авт. выключатель ETIMAT 10 1p B 20А (10 kA) | 3.6 | 37.8 | 0% | 37.8
2121718 | Авт. выключатель ETIMAT 10 1p B 25А (10 kA) | 3.5 | 36.75 | 0% | 36.75
2121719 | Авт. выключатель ETIMAT 10 1p B 32А (10 kA) | 3.8 | 39.9 | 0% | 39.9
2121720 | Авт. выключатель ETIMAT 10 1p B 40А (10 kA) | 5.1 | 53.55 | 0% | 53.55
2121721 | Авт. выключатель ETIMAT 10 1p B 50А (6 kA) | 6.7 | 70.35 | 0% | 70.35
2121722 | Авт. выключатель ETIMAT 10 1p B 63А (6 kA) | 7.6 | 79.8 | 0% | 79.8
2131701 | Авт. выключатель ETIMAT 10 1p C 0,5А (10 kA) | 6 | 63 | 0% | 63
2131704 | Авт. выключатель ETIMAT 10 1p C 1А (10 kA) | 6 | 63 | 0% | 63
2131707 | Авт. выключатель ETIMAT 10 1p C 1,6А (10 kA) | 6 | 63 | 0% | 63
2131708 | Авт. выключатель ETIMAT 10 1p C 2А (10 kA) | 6 | 63 | 0% | 63
2131710 | Авт. выключатель ETIMAT 10 1p C 4А (10 kA) | 6 | 63 | 0% | 63
2131712 | Авт. выключатель ETIMAT 10 1p C 6А (10 kA) | 3.6 | 37.8 | 0% | 37.8
2131714 | Авт. выключатель ETIMAT 10 1p C 10А (10 kA) | 3.55 | 37.275 | 0% | 37.275
2131716 | Авт. выключатель ETIMAT 10 1p C 16А (10 kA) | 3.4 | 35.7 | 0% | 35.7
2131717 | Авт. выключатель ETIMAT 10 1p C 20А (10 kA) | 3.6 | 37.8 | 0% | 37.8
2131718 | Авт. выключатель ETIMAT 10 1p C 25А (10 kA) | 3.5 | 36.75 | 0% | 36.75
2131719 | Авт. выключатель ETIMAT 10 1p C 32А (10 kA) | 3.8 | 39.9 | 0% | 39.9
2131720 | Авт. выключатель ETIMAT 10 1p C 40А (10 kA) | 5.1 | 53.55 | 0% | 53.55
2131721 | Авт. выключатель ETIMAT 10 1p C 50А (6 kA) | 6.7 | 70.35 | 0% | 70.35
2131722 | Авт. выключатель ETIMAT 10 1p C 63А (6 kA) | 7.6 | 79.8 | 0% | 79.8
2131731 | Авт. выключатель ETIMAT 10 1p C 80А (20 kA) | 28.6 | 300.3 | 0% | 300.3
2131732 | Авт. выключатель ETIMAT 10 1p C 100А (20 kA) | 30.5 | 320.25 | 0% | 320.25
2131733 | Авт. выключатель ETIMAT 10 1p C 125А (15 kA) | 32.3 | 339.15 | 0% | 339.15
2151701 | Авт. выключатель ETIMAT 10 1p D 0,5А (10 kA) | 6.1 | 64.05 | 0% | 64.05
2151707 | Авт. выключатель ETIMAT 10 1p D 1,6А (10 kA) | 6.1 | 64.05 | 0% | 64.05
2151704 | Авт. выключатель ETIMAT 10 1p D 1А (10 kA) | 6.1 | 64.05 | 0% | 64.05
2151708 | Авт. выключатель ETIMAT 10 1p D 2А (10 kA) | 6.1 | 64.05 | 0% | 64.05
2151710 | Авт. выключатель ETIMAT 10 1p D 4А (10 kA) | 6.1 | 64.05 | 0% | 64.05
2151712 | Авт. выключатель ETIMAT 10 1p D 6А (10 kA) | 4.7 | 49.35 | 0% | 49.35
2151714 | Авт. выключатель ETIMAT 10 1p D 10А (10 kA) | 4.65 | 48.825 | 0% | 48.825
2151716 | Авт. выключатель ETIMAT 10 1p D 16А (10 kA) | 4.5 | 47.25 | 0% | 47.25
2151717 | Авт. выключатель ETIMAT 10 1p D 20А (10 kA) | 4.65 | 48.825 | 0% | 48.825
2151718 | Авт. выключатель ETIMAT 10 1p D 25А (10 kA) | 4.5 | 47.25 | 0% | 47.25
2151719 | Авт. выключатель ETIMAT 10 1p D 32А (10 kA) | 4.65 | 48.825 | 0% | 48.825
2151720 | Авт. выключатель ETIMAT 10 1p D 40А (10 kA) | 5.6 | 58.8 | 0% | 58.8
2151721 | Авт. выключатель ETIMAT 10 1p D 50А (6 kA) | 8.5 | 89.25 | 0% | 89.25
2151722 | Авт. выключатель ETIMAT 10 1p D 63А (6 kA) | 9.6 | 100.8 | 0% | 100.8
2123712 | Авт. выключатель ETIMAT 10 2p B 6А (10 kA) | 8.3 | 87.15 | 0% | 87.15
2123714 | Авт. выключатель ETIMAT 10 2p B 10А (10 kA) | 8.3 | 87.15 | 0% | 87.15
2123716 | Авт. выключатель ETIMAT 10 2p B 16А (10 kA) | 8.3 | 87.15 | 0% | 87.15
2123717 | Авт. выключатель ETIMAT 10 2p B 20А (10 kA) | 8.3 | 87.15 | 0% | 87.15
2123718 | Авт. выключатель ETIMAT 10 2p B 25А (10 kA) | 8.3 | 87.15 | 0% | 87.15
2123719 | Авт. выключатель ETIMAT 10 2p B 32А (10 kA) | 8.3 | 87.15 | 0% | 87.15
2123720 | Авт. выключатель ETIMAT 10 2p B 40А (10 kA) | 11.9 | 124.95 | 0% | 124.95
2123721 | Авт. выключатель ETIMAT 10 2p B 50А (6 kA) | 16 | 168 | 0% | 168
2123722 | Авт. выключатель ETIMAT 10 2p B 63А (6 kA) | 19.6 | 205.8 | 0% | 205.8
2133701 | Авт. выключатель ETIMAT 10 2p C 0,5А (10 kA) | 12.2 | 128.1 | 0% | 128.1
2133704 | Авт. выключатель ETIMAT 10 2p C 1А (10 kA) | 12.2 | 128.1 | 0% | 128.1
2133707 | Авт. выключатель ETIMAT 10 2p C 1,6А (10 kA) | 12.2 | 128.1 | 0% | 128.1
2133708 | Авт. выключатель ETIMAT 10 2p C 2А (10 kA) | 12.2 | 128.1 | 0% | 128.1
2133710 | Авт. выключатель ETIMAT 10 2p C 4А (10 kA) | 12.2 | 128.1 | 0% | 128.1
2133712 | Авт. выключатель ETIMAT 10 2p C 6А (10 kA) | 8.3 | 87.15 | 0% | 87.15
2133714 | Авт. выключатель ETIMAT 10 2p C 10А (10 kA) | 8.3 | 87.15 | 0% | 87.15
2133716 | Авт. выключатель ETIMAT 10 2p C 16А (10 kA) | 8.3 | 87.15 | 0% | 87.15
2133717 | Авт. выключатель ETIMAT 10 2p C 20А (10 kA) | 8.3 | 87.15 | 0% | 87.15
2133718 | Авт. выключатель ETIMAT 10 2p C 25А (10 kA) | 8.3 | 87.15 | 0% | 87.15
2133719 | Авт. выключатель ETIMAT 10 2p C 32А (10 kA) | 8.3 | 87.15 | 0% | 87.15
2133720 | Авт. выключатель ETIMAT 10 2p C 40А (10 kA) | 11.9 | 124.95 | 0% | 124.95
2133721 | Авт. выключатель ETIMAT 10 2p C 50А (6 kA) | 16 | 168 | 0% | 168
2133722 | Авт. выключатель ETIMAT 10 2p C 63А (6 kA) | 19.6 | 205.8 | 0% | 205.8
2133731 | Авт. выключатель ETIMAT 10 2р C 80А (20 kA) | 58.8 | 617.4 | 0% | 617.4
2133732 | Авт. выключатель ETIMAT 10 2р C 100А (20 kA) | 61 | 640.5 | 0% | 640.5
2133733 | Авт. выключатель ETIMAT 10 2р C 125А (15 kA) | 64.3 | 675.15 | 0% | 675.15
2153707 | Авт. выключатель ETIMAT 10 2p D 1,6А (10 kA) | 12.6 | 132.3 | 0% | 132.3
2153704 | Авт. выключатель ETIMAT 10 2p D 1А (10 kA) | 12.6 | 132.3 | 0% | 132.3
2153708 | Авт. выключатель ETIMAT 10 2p D 2А (10 kA) | 12.6 | 132.3 | 0% | 132.3
2153710 | Авт. выключатель ETIMAT 10 2p D 4А (10 kA) | 12.6 | 132.3 | 0% | 132.3
2153712 | Авт. выключатель ETIMAT 10 2p D 6А (10 kA) | 9.8 | 102.9 | 0% | 102.9
2153714 | Авт. выключатель ETIMAT 10 2p D 10А (10 kA) | 9.8 | 102.9 | 0% | 102.9
2153716 | Авт. выключатель ETIMAT 10 2p D 16А (10 kA) | 9.8 | 102.9 | 0% | 102.9
2153717 | Авт. выключатель ETIMAT 10 2p D 20А (10 kA) | 9.8 | 102.9 | 0% | 102.9
2153718 | Авт. выключатель ETIMAT 10 2p D 25А (10 kA) | 11.3 | 118.65 | 0% | 118.65
2153719 | Авт. выключатель ETIMAT 10 2p D 32А (10 kA) | 12.3 | 129.15 | 0% | 129.15
2153720 | Авт. выключатель ETIMAT 10 2p D 40А (10 kA) | 14.5 | 152.25 | 0% | 152.25
2125712 | Авт. выключатель ETIMAT 10 3p B 6А (10 kA) | 12.8 | 134.4 | 0% | 134.4
2125714 | Авт. выключатель ETIMAT 10 3p B 10 (10 kA) | 12.8 | 134.4 | 0% | 134.4
2125716 | Авт. выключатель ETIMAT 10 3p B 16А (10 kA) | 12.4 | 130.2 | 0% | 130.2
2125717 | Авт. выключатель ETIMAT 10 3p B 20А (10 kA) | 12.6 | 132.3 | 0% | 132.3
2125718 | Авт. выключатель ETIMAT 10 3p B 25А (10 kA) | 12.4 | 130.2 | 0% | 130.2
2125719 | Авт. выключатель ETIMAT 10 3p B 32А (10 kA) | 12.6 | 132.3 | 0% | 132.3
2125720 | Авт. выключатель ETIMAT 10 3p B 40А (10 kA) | 17.7 | 185.85 | 0% | 185.85
2125721 | Авт. выключатель ETIMAT 10 3p B 50А (6 kA) | 23.4 | 245.7 | 0% | 245.7
2125722 | Авт. выключатель ETIMAT 10 3p B 63А (6 kA) | 25 | 262.5 | 0% | 262.5
2135701 | Авт. выключатель ETIMAT 10 3p C 0,5А (10 kA) | 18.3 | 192.15 | 0% | 192.15
2135704 | Авт. выключатель ETIMAT 10 3p C 1А (10 kA) | 18.3 | 192.15 | 0% | 192.15
2135707 | Авт. выключатель ETIMAT 10 3p C 1,6А (10 kA) | 18.3 | 192.15 | 0% | 192.15
2135708 | Авт. выключатель ETIMAT 10 3p C 2А (10 kA) | 18.3 | 192.15 | 0% | 192.15
2135710 | Авт. выключатель ETIMAT 10 3p C 4А (10 kA) | 18.3 | 192.15 | 0% | 192.15
2135712 | Авт. выключатель ETIMAT 10 3p C 6А (10 kA) | 12.8 | 134.4 | 0% | 134.4
2135714 | Авт. выключатель ETIMAT 10 3p C 10А (10 kA) | 12.8 | 134.4 | 0% | 134.4
2135716 | Авт. выключатель ETIMAT 10 3p C 16А (10 kA) | 12.4 | 130.2 | 0% | 130.2
2135717 | Авт. выключатель ETIMAT 10 3p C 20А (10 kA) | 12.6 | 132.3 | 0% | 132.3
2135718 | Авт. выключатель ETIMAT 10 3p C 25А (10 kA) | 12.4 | 130.2 | 0% | 130.2
2135719 | Авт. выключатель ETIMAT 10 3p C 32А (10 kA) | 12.6 | 132.3 | 0% | 132.3
2135720 | Авт. выключатель ETIMAT 10 3p C 40А (10 kA) | 17.7 | 185.85 | 0% | 185.85
2135721 | Авт. выключатель ETIMAT 10 3p C 50А (6 kA) | 23.4 | 245.7 | 0% | 245.7
2135722 | Авт. выключатель ETIMAT 10 3p C 63А (6 kA) | 25 | 262.5 | 0% | 262.5
2135731 | Авт. выключатель ETIMAT 10 3p C 80А (20 kA) | 85 | 892.5 | 0% | 892.5
2135732 | Авт. выключатель ETIMAT 10 3p C 100А (20 kA) | 93 | 976.5 | 0% | 976.5
2135733 | Авт. выключатель ETIMAT 10 3p C 125А (15 kA) | 116 | 1218 | 0% | 1218
2155701 | Авт. выключатель ETIMAT 10 3p D 0,5А (10 kA) | 19.2 | 201.6 | 0% | 201.6
2155704 | Авт. выключатель ETIMAT 10 3p D 1А (10 kA) | 19.2 | 201.6 | 0% | 201.6
2155707 | Авт. выключатель ETIMAT 10 3p D 1,6А (10 kA) | 19.2 | 201.6 | 0% | 201.6
2155708 | Авт. выключатель ETIMAT 10 3p D 2А (10 kA) | 19.2 | 201.6 | 0% | 201.6
2155710 | Авт. выключатель ETIMAT 10 3p D 4А (10 kA) | 19.2 | 201.6 | 0% | 201.6
2155712 | Авт. выключатель ETIMAT 10 3p D 6А (10 kA) | 15.2 | 159.6 | 0% | 159.6
2155714 | Авт. выключатель ETIMAT 10 3p D 10А (10 kA) | 15.2 | 159.6 | 0% | 159.6
2155716 | Авт. выключатель ETIMAT 10 3p D 16А (10 kA) | 15 | 157.5 | 0% | 157.5
2155717 | Авт. выключатель ETIMAT 10 3p D 20А (10 kA) | 15.2 | 159.6 | 0% | 159.6
2155718 | Авт. выключатель ETIMAT 10 3p D 25А (10 kA) | 15 | 157.5 | 0% | 157.5
2155719 | Авт. выключатель ETIMAT 10 3p D 32А (10 kA) | 15.2 | 159.6 | 0% | 159.6
2155720 | Авт. выключатель ETIMAT 10 3p D 40А (10 kA) | 21.5 | 225.75 | 0% | 225.75
2155721 | Авт. выключатель ETIMAT 10 3p D 50А (6 kA) | 28 | 294 | 0% | 294
2155722 | Авт. выключатель ETIMAT 10 3p D 63А (6 kA) | 29.5 | 309.75 | 0% | 309.75
2155731 | Авт. выключатель ETIMAT 10 3p D 80А (15 kA) | 83 | 871.5 | 0% | 871.5
2155732 | Авт. выключатель ETIMAT 10 3p D 100А (15 kA) | 92 | 966 | 0% | 966
2136701 | Авт. выключатель ETIMAT 10 3p+N C 0,5А (10 kA) | 22.7 | 238.35 | 0% | 238.35
2136707 | Авт. выключатель ETIMAT 10 3p+N C 1,6А (10 kA) | 22.7 | 238.35 | 0% | 238.35
2136704 | Авт. выключатель ETIMAT 10 3p+N C 1А (10 kA) | 22.7 | 238.35 | 0% | 238.35
2136708 | Авт. выключатель ETIMAT 10 3p+N C 2А (10 kA) | 22.7 | 238.35 | 0% | 238.35
2136710 | Авт. выключатель ETIMAT 10 3p+N C 4А (10 kA) | 22.7 | 238.35 | 0% | 238.35
2136712 | Авт. выключатель ETIMAT 10 3p+N C 6А (10 kA) | 16.5 | 173.25 | 0% | 173.25
2136714 | Авт. выключатель ETIMAT 10 3p+N C 10А (10 kA) | 16.5 | 173.25 | 0% | 173.25
2136716 | Авт. выключатель ETIMAT 10 3p+N C 16А (10 kA) | 16.5 | 173.25 | 0% | 173.25
2136717 | Авт. выключатель ETIMAT 10 3p+N C 20А (10 kA) | 16.5 | 173.25 | 0% | 173.25
2136718 | Авт. выключатель ETIMAT 10 3p+N C 25А (10 kA) | 16.5 | 173.25 | 0% | 173.25
2136719 | Авт. выключатель ETIMAT 10 3p+N C 32А (10 kA) | 16.5 | 173.25 | 0% | 173.25
2136720 | Авт. выключатель ETIMAT 10 3p+N C 40А (10 kA) | 23.5 | 246.75 | 0% | 246.75
2136721 | Авт. выключатель ETIMAT 10 3p+N C 50А (6 kA) | 37.9 | 397.95 | 0% | 397.95
2136722 | Авт. выключатель ETIMAT 10 3p+N C 63А (6 kA) | 40.8 | 428.4 | 0% | 428.4
2136731 | Авт. выключатель ETIMAT 10 3p+N C 80А (20 kA) | 118 | 1239 | 0% | 1239
2136732 | Авт. выключатель ETIMAT 10 3p+N C 100А (20 kA) | 120 | 1260 | 0% | 1260
2136733 | Авт. выключатель ETIMAT 10 3p+N C 125А (15 kA) | 141 | 1480.5 | 0% | 1480.5
| 05 - ETIMAT DC (Автоматические выключатели DC) |  |  | 0%
2137701 | Авт.выключатель ETIMAT 10 DC 1p C 0,5A (6 kA) | 8.9 | 93.45 | 0% | 93.45
2137704 | Авт.выключатель ETIMAT 10 DC 1p C 1A (6 kA) | 8.9 | 93.45 | 0% | 93.45
2137707 | Авт.выключатель ETIMAT 10 DC 1p C 1,6A (6 kA) | 8.9 | 93.45 | 0% | 93.45
2137708 | Авт.выключатель ETIMAT 10 DC 1p C 2A (6 kA) | 8.9 | 93.45 | 0% | 93.45
2137710 | Авт.выключатель ETIMAT 10 DC 1p C 4A (6 kA) | 8.7 | 91.35 | 0% | 91.35
2137712 | Авт.выключатель ETIMAT 10 DC 1p C 6A (6 kA) | 7.4 | 77.7 | 0% | 77.7
2137714 | Авт.выключатель ETIMAT 10 DC 1p C 10A (6 kA) | 6.5 | 68.25 | 0% | 68.25
2137716 | Авт.выключатель ETIMAT 10 DC 1p C 16A (6 kA) | 6.5 | 68.25 | 0% | 68.25
2137717 | Авт.выключатель ETIMAT 10 DC 1p C 20A (6 kA) | 7.4 | 77.7 | 0% | 77.7
2137718 | Авт.выключатель ETIMAT 10 DC 1p C 25A (6 kA) | 7.4 | 77.7 | 0% | 77.7
2137719 | Авт.выключатель ETIMAT 10 DC 1p C 32A (6 kA) | 7.4 | 77.7 | 0% | 77.7
2137720 | Авт.выключатель ETIMAT 10 DC 1p C 40A (6 kA) | 9 | 94.5 | 0% | 94.5
2137721 | Авт.выключатель ETIMAT 10 DC 1p C 50A (6 kA) | 11.1 | 116.55 | 0% | 116.55
2137722 | Авт.выключатель ETIMAT 10 DC 1p C 63A (6 kA) | 11.3 | 118.65 | 0% | 118.65
2138701 | Авт.выключатель ETIMAT 10 DC 2p C 0,5A (6 kA) | 16.6 | 174.3 | 0% | 174.3
2138704 | Авт.выключатель ETIMAT 10 DC 2p C 1A (6 kA) | 16.6 | 174.3 | 0% | 174.3
2138707 | Авт.выключатель ETIMAT 10 DC 2p C 1,6A (6 kA) | 16.6 | 174.3 | 0% | 174.3
2138708 | Авт.выключатель ETIMAT 10 DC 2p C 2A (6 kA) | 16.3 | 171.15 | 0% | 171.15
2138710 | Авт.выключатель ETIMAT 10 DC 2p C 4A (6 kA) | 16.3 | 171.15 | 0% | 171.15
2138712 | Авт.выключатель ETIMAT 10 DC 2p C 6A (6 kA) | 12.3 | 129.15 | 0% | 129.15
2138714 | Авт.выключатель ETIMAT 10 DC 2p C 10A (6 kA) | 12.3 | 129.15 | 0% | 129.15
2138716 | Авт.выключатель ETIMAT 10 DC 2p C 16A (6 kA) | 12.3 | 129.15 | 0% | 129.15
2138717 | Авт.выключатель ETIMAT 10 DC 2p C 20A (6 kA) | 12.5 | 131.25 | 0% | 131.25
2138718 | Авт.выключатель ETIMAT 10 DC 2p C 25A (6 kA) | 12.5 | 131.25 | 0% | 131.25
2138719 | Авт.выключатель ETIMAT 10 DC 2p C 32A (6 kA) | 12.5 | 131.25 | 0% | 131.25
2138720 | Авт.выключатель ETIMAT 10 DC 2p C 40A (6 kA) | 17.9 | 187.95 | 0% | 187.95
2138721 | Авт.выключатель ETIMAT 10 DC 2p C 50A (6 kA) | 21.4 | 224.7 | 0% | 224.7
2138722 | Авт.выключатель ETIMAT 10 DC 2p C 63A (6 kA) | 21.7 | 227.85 | 0% | 227.85
| 06 - EFI, KZS, LIMAT (Дифф.реле_УЗО_10кА, 6kA, дифф.авт.выключатели) |  |  | 0%
2062121 | Реле дифференциальное (УЗО) EFI-2 16/0,03 AC (10kA) | 26.6 | 279.3 | 0% | 279.3
2063121 | Реле дифференциальное (УЗО) EFI-2 16/0,1 AC (10kA) | 27.6 | 289.8 | 0% | 289.8
2064121 | Реле дифференциальное (УЗО) EFI-2 16/0,3 AC (10kA) | 27.6 | 289.8 | 0% | 289.8
2065121 | Реле дифференциальное (УЗО) EFI-2 16/0,5 AC (10kA) | 27.6 | 289.8 | 0% | 289.8
2062122 | Реле дифференциальное (УЗО) EFI-2 25/0,03 AC (10kA) | 26.6 | 279.3 | 0% | 279.3
2062132 | Реле дифференциальное (УЗО) EFI6-2 25/0,03 AC (6кА) | 24.4 | 256.2 | 0% | 256.2
2063122 | Реле дифференциальное (УЗО) EFI-2 25/0,1 AC (10kA) | 27.6 | 289.8 | 0% | 289.8
2064122 | Реле дифференциальное (УЗО) EFI-2 25/0,3 AC (10kA) | 27.6 | 289.8 | 0% | 289.8
2065122 | Реле дифференциальное (УЗО) EFI-2 25/0,5 AC (10kA) | 27.6 | 289.8 | 0% | 289.8
2062123 | Реле дифференциальное (УЗО) EFI-2 40/0,03 AC (10kA) | 27.6 | 289.8 | 0% | 289.8
2062133 | Реле дифференциальное (УЗО) EFI6-2 40/0,03 AC (6кА) | 24.9 | 261.45 | 0% | 261.45
2063123 | Реле дифференциальное (УЗО) EFI-2 40/0,1 AC (10kA) | 27.6 | 289.8 | 0% | 289.8
2064123 | Реле дифференциальное (УЗО) EFI-2 40/0,3 AC (10kA) | 27.6 | 289.8 | 0% | 289.8
2065123 | Реле дифференциальное (УЗО) EFI-2 40/0,5 AC (10kA) | 27.6 | 289.8 | 0% | 289.8
2062124 | Реле дифференциальное (УЗО) EFI-2 63/0,03 AC (10kA) | 32.7 | 343.35 | 0% | 343.35
2063124 | Реле дифференциальное (УЗО) EFI-2 63/0,1 AC (10kA) | 35.7 | 374.85 | 0% | 374.85
2064124 | Реле дифференциальное (УЗО) EFI-2 63/0,3 AC (10kA) | 35.7 | 374.85 | 0% | 374.85
2065124 | Реле дифференциальное (УЗО) EFI-2 63/0,5 AC (10kA) | 35.7 | 374.85 | 0% | 374.85
2062125 | Реле дифференциальное (УЗО) EFI-2 80/0,03 AC (10kA) | 33.7 | 353.85 | 0% | 353.85
2063125 | Реле дифференциальное (УЗО) EFI-2 80/0,1 AC (10kA) | 35.7 | 374.85 | 0% | 374.85
2064125 | Реле дифференциальное (УЗО) EFI-2 80/0,3 AC (10kA) | 35.7 | 374.85 | 0% | 374.85
2065125 | Реле дифференциальное (УЗО) EFI-2 80/0,5 AC (10kA) | 35.7 | 374.85 | 0% | 374.85
2062531 | Реле дифференциальное (УЗО) EFI-2 100/0,03 AC (10kA) | 58.3 | 612.15 | 0% | 612.15
2062533 | Реле дифференциальное (УЗО) EFI-2 100/0,1 AC (10kA) | 58.3 | 612.15 | 0% | 612.15
2062535 | Реле дифференциальное (УЗО) EFI-2 100/0,3 AC (10kA) | 58.3 | 612.15 | 0% | 612.15
2062141 | Реле дифференциальное (УЗО) EFI-4 16/0,03 AC (10kA) | 33.7 | 353.85 | 0% | 353.85
2063141 | Реле дифференциальное (УЗО) EFI-4 16/0,1 AC (10kA) | 37.8 | 396.9 | 0% | 396.9
2064141 | Реле дифференциальное (УЗО) EFI-4 16/0,3 AC (10kA) | 37.8 | 396.9 | 0% | 396.9
2065141 | Реле дифференциальное (УЗО) EFI-4 16/0,5 AC (10kA) | 37.8 | 396.9 | 0% | 396.9
2062142 | Реле дифференциальное (УЗО) EFI-4 25/0,03 AC (10kA) | 33.7 | 353.85 | 0% | 353.85
2062137 | Реле дифференциальное (УЗО) EFI6-4 25/0,03 AC (6кА) | 30.3 | 318.15 | 0% | 318.15
2063142 | Реле дифференциальное (УЗО) EFI-4 25/0,1 AC (10kA) | 37.8 | 396.9 | 0% | 396.9
2064142 | Реле дифференциальное (УЗО) EFI-4 25/0,3 AC (10kA) | 37.8 | 396.9 | 0% | 396.9
2065142 | Реле дифференциальное (УЗО) EFI-4 25/0,5 AC (10kA) | 37.8 | 396.9 | 0% | 396.9
2062143 | Реле дифференциальное (УЗО) EFI-4 40/0,03 AC (10kA) | 34.2 | 359.1 | 0% | 359.1
2062138 | Реле дифференциальное (УЗО) EFI6-4 40/0,03 AC (6кА) | 30.8 | 323.4 | 0% | 323.4
2063143 | Реле дифференциальное (УЗО) EFI-4 40/0,1 AC (10kA) | 37.8 | 396.9 | 0% | 396.9
2064143 | Реле дифференциальное (УЗО) EFI-4 40/0,3 AC (10kA) | 37.8 | 396.9 | 0% | 396.9
2065143 | Реле дифференциальное (УЗО) EFI-4 40/0,5 AC (10kA) | 37.8 | 396.9 | 0% | 396.9
2062144 | Реле дифференциальное (УЗО) EFI-4 63/0,03 AC (10kA) | 42.9 | 450.45 | 0% | 450.45
2063144 | Реле дифференциальное (УЗО) EFI-4 63/0,1 AC (10kA) | 43.4 | 455.7 | 0% | 455.7
2064144 | Реле дифференциальное (УЗО) EFI-4 63/0,3 AC (10kA) | 43.4 | 455.7 | 0% | 455.7
2065144 | Реле дифференциальное (УЗО) EFI-4 63/0,5 AC (10kA) | 43.4 | 455.7 | 0% | 455.7
2062145 | Реле дифференциальное (УЗО) EFI-4 80/0,03 AC (10kA) | 44.9 | 471.45 | 0% | 471.45
2063145 | Реле дифференциальное (УЗО) EFI-4 80/0,1 AC (10kA) | 45.9 | 481.95 | 0% | 481.95
2064145 | Реле дифференциальное (УЗО) EFI-4 80/0,3 AC (10kA) | 45.9 | 481.95 | 0% | 481.95
2065145 | Реле дифференциальное (УЗО) EFI-4 80/0,5 AC (10kA) | 45.9 | 481.95 | 0% | 481.95
2062151 | Реле дифференциальное (УЗО) EFI-4 100/0,03 AC (10kA) | 84.3 | 885.15 | 0% | 885.15
2062153 | Реле дифференциальное (УЗО) EFI-4 100/0,1 AC (10kA) | 84.3 | 885.15 | 0% | 885.15
2062155 | Реле дифференциальное (УЗО) EFI-4 100/0,3 AC (10kA) | 85.3 | 895.65 | 0% | 895.65
2172661 | Диффер. автоматический выкл. KZS 2М В 6/0,03 АС (6kA) | 26.8 | 281.4 | 0% | 281.4
2172662 | Диффер. автоматический выкл. KZS 2М В 10/0,03 АС (6kA) | 25.9 | 271.95 | 0% | 271.95
2172665 | Диффер. автоматический выкл. KZS 2М В 16/0,03 АС (6kA) | 25 | 262.5 | 0% | 262.5
2172666 | Диффер. автоматический выкл. KZS 2М В 20/0,03 АС (6kA) | 25.3 | 265.65 | 0% | 265.65
2172667 | Диффер. автоматический выкл. KZS 2М В 25/0,03 АС (6kA) | 25.5 | 267.75 | 0% | 267.75
2172681 | Диффер. автоматический выкл. KZS 2М C 6/0,03 АС (6kA) | 26.8 | 281.4 | 0% | 281.4
2172682 | Диффер. автоматический выкл. KZS 2М C 10/0,03 АС (6kA) | 25.9 | 271.95 | 0% | 271.95
2172685 | Диффер. автоматический выкл. KZS 2М C 16/0,03 АС (6kA) | 25 | 262.5 | 0% | 262.5
2172686 | Диффер. автоматический выкл. KZS 2М С 20/0,03 АС (6kA) | 25.3 | 265.65 | 0% | 265.65
2172687 | Диффер. автоматический выкл. KZS 2М С 25/0,03 АС (6kA) | 25.5 | 267.75 | 0% | 267.75
2173101 | Диффер. автоматический выкл. KZS 2М В 6/0,03 АС (10kA) | 29.1 | 305.55 | 0% | 305.55
2173102 | Диффер. автоматический выкл. KZS 2М В 10/0,03 АС (10kA) | 28.1 | 295.05 | 0% | 295.05
2173104 | Диффер. автоматический выкл. KZS 2М В 16/0,03 АС (10kA) | 27.2 | 285.6 | 0% | 285.6
2173105 | Диффер. автоматический выкл. KZS 2М В 20/0,03 АС (10kA) | 27.6 | 289.8 | 0% | 289.8
2173106 | Диффер. автоматический выкл. KZS 2М В 25/0,03 АС (10kA) | 27.8 | 291.9 | 0% | 291.9
2173107 | Диффер. автоматический выкл. KZS 2М В 32/0,03 АС (10kA) | 28.5 | 299.25 | 0% | 299.25
2173108 | Диффер. автоматический выкл. KZS 2М В 40/0,03 АС (10kA) | 28.6 | 300.3 | 0% | 300.3
2173121 | Диффер. автоматический выкл. KZS 2М С 6/0,03 АС (10kA) | 29.1 | 305.55 | 0% | 305.55
2173122 | Диффер. автоматический выкл. KZS 2М С 10/0,03 АС (10kA) | 28.1 | 295.05 | 0% | 295.05
2173123 | Диффер. автоматический выкл. KZS 2М С 13/0,03 АС (10kA) | 29.6 | 310.8 | 0% | 310.8
2173124 | Диффер. автоматический выкл. KZS 2М С 16/0,03 АС (10kA) | 27.2 | 285.6 | 0% | 285.6
2173125 | Диффер. автоматический выкл. KZS 2М С 20/0,03 АС (10kA) | 27.6 | 289.8 | 0% | 289.8
2173126 | Диффер. автоматический выкл. KZS 2М С 25/0,03 АС (10kA) | 27.8 | 291.9 | 0% | 291.9
2173127 | Диффер. автоматический выкл. KZS 2М С 32/0,03 АС (10kA) | 28.5 | 299.25 | 0% | 299.25
2173128 | Диффер. автоматический выкл. KZS 2М С 40/0,03 АС (10kA) | 28.6 | 300.3 | 0% | 300.3
2173321 | Диффер. автоматический выкл. KZS 2М С 6/0,3 АС (10kA) | 31.7 | 332.85 | 0% | 332.85
2173322 | Диффер. автоматический выкл. KZS 2М С 10/0,3 АС (10kA) | 32.4 | 340.2 | 0% | 340.2
2173324 | Диффер. автоматический выкл. KZS 2М С 16/0,3 АС (10kA) | 32.4 | 340.2 | 0% | 340.2
2173325 | Диффер. автоматический выкл. KZS 2М С 20/0,3 АС (10kA) | 31.7 | 332.85 | 0% | 332.85
2173326 | Диффер. автоматический выкл. KZS 2М С 25/0,3 АС (10kA) | 31.7 | 332.85 | 0% | 332.85
2173327 | Диффер. автоматический выкл. KZS 2М С 32/0,3 АС (10kA) | 31.7 | 332.85 | 0% | 332.85
2173328 | Диффер. автоматический выкл. KZS 2М С 40/0,3 АС (10kA) | 31.7 | 332.85 | 0% | 332.85
2173232 | Диффер. автоматический выкл. KZS 2М С 10/0,01 тип A (10kA) | 35.6 | 373.8 | 0% | 373.8
2173234 | Диффер. автоматический выкл. KZS 2М С 16/0,01 тип A (10kA) | 33.7 | 353.85 | 0% | 353.85
2174024 | Диффер. автоматический выкл. KZS 4М 3p+N С 16/0,03 (10kA) | 86.1 | 904.05 | 0% | 904.05
2174025 | Диффер. автоматический выкл. KZS 4М 3p+N С 20/0,03 (10kA) | 86.1 | 904.05 | 0% | 904.05
2174026 | Диффер. автоматический выкл. KZS 4М 3p+N С 25/0,03 (10kA) | 87.2 | 915.6 | 0% | 915.6
2174027 | Диффер. автоматический выкл. KZS 4М 3p+N С 32/0,03 (10kA) | 89.3 | 937.65 | 0% | 937.65
2175222 | Диффер. автоматический выкл. KZS 1М С 10/0,03 АС (6kA) 1мод. | 28.1 | 295.05 | 0% | 295.05
2175224 | Диффер. автоматический выкл. KZS 1М С 16/0,03 АС (6kA) 1мод. | 27.2 | 285.6 | 0% | 285.6
2175225 | Диффер. автоматический выкл. KZS 1М С 20/0,03 АС (6kA) 1мод. | 27.6 | 289.8 | 0% | 289.8
2175226 | Диффер. автоматический выкл. KZS 1М С 25/0,03 АС (6kA) 1мод. | 27.8 | 291.9 | 0% | 291.9
2052613 | Диф.авт.выкл. со встроенной защитой от перенапряжения LIMAT-2 DN 2p C 16/0,03 (AC) | 68.1 | 715.05 | 0% | 715.05
2052614 | Диф.авт.выкл. со встроенной защитой от перенапряжения LIMAT-2 DN 2p C 25/0,03 (AC) | 68.1 | 715.05 | 0% | 715.05
2052616 | Диф.авт.выкл. со встроенной защитой от перенапряжения LIMAT-2 DN 2p C 32/0,03 (AC) | 70.7 | 742.35 | 0% | 742.35
2052713 | Диф.авт.выкл. со встроенной защитой от перенапряжения LIMAT-2 DN 2p C 16/0,1 (AC) | 68.6 | 720.3 | 0% | 720.3
2052715 | Диф.авт.выкл. со встроенной защитой от перенапряжения LIMAT-2 DN 2p C 25/0,1 (AC) | 68.6 | 720.3 | 0% | 720.3
2052716 | Диф.авт.выкл. со встроенной защитой от перенапряжения LIMAT-2 DN 2p C 32/0,1 (AC) | 71.8 | 753.9 | 0% | 753.9
2052717 | Диф.авт.выкл. со встроенной защитой от перенапряжения LIMAT-2 DN 2p C 40/0,1 (AC) | 71.8 | 753.9 | 0% | 753.9
2052718 | Диф.авт.выкл. со встроенной защитой от перенапряжения LIMAT-2 DN 2p C 50/0,1 (AC) | 71.8 | 753.9 | 0% | 753.9
2052813 | Диф.авт.выкл. со встроенной защитой от перенапряжения LIMAT-2 DN 2p C 16/0,3 (AC) | 69.7 | 731.85 | 0% | 731.85
2052815 | Диф.авт.выкл. со встроенной защитой от перенапряжения LIMAT-2 DN 2p C 25/0,3 (AC) | 69.7 | 731.85 | 0% | 731.85
2052816 | Диф.авт.выкл. со встроенной защитой от перенапряжения LIMAT-2 DN 2p C 32/0,3 (AC) | 73.9 | 775.95 | 0% | 775.95
2052817 | Диф.авт.выкл. со встроенной защитой от перенапряжения LIMAT-2 DN 2p C 40/0,3 (AC) | 73.9 | 775.95 | 0% | 775.95
2052818 | Диф.авт.выкл. со встроенной защитой от перенапряжения LIMAT-2 DN 2p C 50/0,3 (AC) | 73.9 | 775.95 | 0% | 775.95
2056713 | Диф.авт.выкл. со встроенной защитой от перенапряжения LIMAT-4 DN 4p C 16/0,1 (AC) | 92.2 | 968.1 | 0% | 968.1
2056715 | Диф.авт.выкл. со встроенной защитой от перенапряжения LIMAT-4 DN 4p C 25/0,1 (AC) | 92.2 | 968.1 | 0% | 968.1
2056716 | Диф.авт.выкл. со встроенной защитой от перенапряжения LIMAT-4 DN 4p C 32/0,1 (AC) | 93.2 | 978.6 | 0% | 978.6
2056717 | Диф.авт.выкл. со встроенной защитой от перенапряжения LIMAT-4 DN 4p C 40/0,1 (AC) | 93.2 | 978.6 | 0% | 978.6
2056718 | Диф.авт.выкл. со встроенной защитой от перенапряжения LIMAT-4 DN 4p C 50/0,1 (AC) | 101.8 | 1068.9 | 0% | 1068.9
2069001 | Блок-контакт PS EFI-MD | 6.2 | 65.1 | 0% | 65.1
| 07 - OSP-6/10 (Ограничители тока OSP-6_6kA, OSP-10_10kA) |  |  | 0%
2181030 | Ограничитель тока OSP-6 6A 1p | 5 | 52.5 | 0% | 52.5
2181031 | Ограничитель тока OSP-6 10A 1p | 5 | 52.5 | 0% | 52.5
2181032 | Ограничитель тока OSP-6 16A 1p | 5 | 52.5 | 0% | 52.5
2181033 | Ограничитель тока OSP-6 20A 1p | 5.3 | 55.65 | 0% | 55.65
2181034 | Ограничитель тока OSP-6 25A 1p | 5.4 | 56.7 | 0% | 56.7
2181035 | Ограничитель тока OSP-6 32A 1p | 5.5 | 57.75 | 0% | 57.75
2181036 | Ограничитель тока OSP-6 40A 1p | 7.9 | 82.95 | 0% | 82.95
2181037 | Ограничитель тока OSP-6 50A 1p | 8.4 | 88.2 | 0% | 88.2
2181038 | Ограничитель тока OSP-6 63A 1p | 9.3 | 97.65 | 0% | 97.65
2185030 | Ограничитель тока OSP-6 6A 3p | 16.6 | 174.3 | 0% | 174.3
2185031 | Ограничитель тока OSP-6 10A 3p | 16.6 | 174.3 | 0% | 174.3
2185032 | Ограничитель тока OSP-6 16A 3p | 16.6 | 174.3 | 0% | 174.3
2185033 | Ограничитель тока OSP-6 20A 3p | 17.1 | 179.55 | 0% | 179.55
2185034 | Ограничитель тока OSP-6 25A 3p | 17.2 | 180.6 | 0% | 180.6
2185035 | Ограничитель тока OSP-6 32A 3p | 17.4 | 182.7 | 0% | 182.7
2185036 | Ограничитель тока OSP-6 40A 3p | 17.8 | 186.9 | 0% | 186.9
2185037 | Ограничитель тока OSP-6 50A 3p | 27.6 | 289.8 | 0% | 289.8
2185038 | Ограничитель тока OSP-6 63A 3p | 29.2 | 306.6 | 0% | 306.6
2185039 | Ограничитель тока OSP-6 80A 3p | 94.9 | 996.45 | 0% | 996.45
2185040 | Ограничитель тока OSP-6 100A 3p | 100 | 1050 | 0% | 1050
2181009 | Ограничитель тока OSP-10 1p 6A | 5.9 | 61.95 | 0% | 61.95
2181011 | Ограничитель тока OSP-10 1p 10A | 5.9 | 61.95 | 0% | 61.95
2181016 | Ограничитель тока OSP-10 1p 16A | 5.9 | 61.95 | 0% | 61.95
2181013 | Ограничитель тока OSP-10 1p 20A | 6.2 | 65.1 | 0% | 65.1
2181014 | Ограничитель тока OSP-10 1p 25A | 6.3 | 66.15 | 0% | 66.15
2181017 | Ограничитель тока OSP-10 1p 32A | 6.4 | 67.2 | 0% | 67.2
2181020 | Ограничитель тока OSP-10 1p 40A | 9.3 | 97.65 | 0% | 97.65
2181021 | Ограничитель тока OSP-10 1p 50A | 9.9 | 103.95 | 0% | 103.95
2181022 | Ограничитель тока OSP-10 1p 63A | 11 | 115.5 | 0% | 115.5
2185009 | Ограничитель тока OSP-10 3p 6A | 19.4 | 203.7 | 0% | 203.7
2185011 | Ограничитель тока OSP-10 3p 10A | 19.4 | 203.7 | 0% | 203.7
2185016 | Ограничитель тока OSP-10 3p 16A | 19.4 | 203.7 | 0% | 203.7
2185013 | Ограничитель тока OSP-10 3p 20A | 20 | 210 | 0% | 210
2185014 | Ограничитель тока OSP-10 3p 25A | 20.2 | 212.1 | 0% | 212.1
2185017 | Ограничитель тока OSP-10 3p 32A | 20.5 | 215.25 | 0% | 215.25
2185019 | Ограничитель тока OSP-10 3p 40A | 20.9 | 219.45 | 0% | 219.45
2185021 | Ограничитель тока OSP-10 3p 50A | 32.7 | 343.35 | 0% | 343.35
2185022 | Ограничитель тока OSP-10 3p 63A | 33.7 | 353.85 | 0% | 353.85
2185023 | Ограничитель тока OSP-10 3p 80A | 97 | 1018.5 | 0% | 1018.5
| 08 - EVE (Коммутационные устройства) |  |  | 0%
2414021 | Розетка на DIN-рейку Schuko t-2P+Z | 5.3 | 55.65 | 0% | 55.65
2421311 | Переключатель IS 116 1р 16А | 6.8 | 71.4 | 0% | 71.4
2421312 | Переключатель IS 125 1р 25А | 6.9 | 72.45 | 0% | 72.45
2421321 | Переключатель IS 216 2р 16А | 9.5 | 99.75 | 0% | 99.75
2421322 | Переключатель IS 225 2р 25А | 9.6 | 100.8 | 0% | 100.8
2439015 | Колпачок KL для лампы сигн. L1 (белый) | 0.2 | 2.1 | 0% | 2.1
2439012 | Колпачок KL для лампы сигн. L1 (желтый) | 0.2 | 2.1 | 0% | 2.1
2439013 | Колпачок KL для лампы сигн. L1 (зеленый) | 0.2 | 2.1 | 0% | 2.1
2439011 | Колпачок KL для лампы сигн. L1 (красный) | 0.2 | 2.1 | 0% | 2.1
2439014 | Колпачок KL для лампы сигн. L1 (синий) | 0.2 | 2.1 | 0% | 2.1
2421521 | Переключатель 1-2 (замыкание-размыкание) KS 216 2p 16A | 6.8 | 71.4 | 0% | 71.4
2421541 | Переключатель 1-2 (замыкание-размыкание) KS 416 4p 16A | 10.6 | 111.3 | 0% | 111.3
2439005 | Колпачок KT для кнопки с лампой TL (белый) | 0.2 | 2.1 | 0% | 2.1
2439002 | Колпачок KT для кнопки с лампой TL (желтый) | 0.2 | 2.1 | 0% | 2.1
2439003 | Колпачок KT для кнопки с лампой TL (зеленый) | 0.2 | 2.1 | 0% | 2.1
2439001 | Колпачок KT для кнопки с лампой TL (красный) | 0.2 | 2.1 | 0% | 2.1
2439004 | Колпачок KT для кнопки с лампой TL (синий) | 0.2 | 2.1 | 0% | 2.1
2431105 | Лампа сигнальная L1 | 5.1 | 53.55 | 0% | 53.55
2421111 | Выключатель "1-0" S 116 1р 16А | 4.5 | 47.25 | 0% | 47.25
2421112 | Выключатель "1-0" S 125 1р 25А | 5.1 | 53.55 | 0% | 53.55
2421121 | Выключатель "1-0" S 216 2р 16А | 6.8 | 71.4 | 0% | 71.4
2421122 | Выключатель "1-0" S 225 2р 25А | 6.8 | 71.4 | 0% | 71.4
2421131 | Выключатель "1-0" S 316 3р 16А | 8.7 | 91.35 | 0% | 91.35
2421132 | Выключатель "1-0" S 325 3р 25А | 8.7 | 91.35 | 0% | 91.35
2421141 | Выключатель "1-0" S 416 4р 16А | 9.5 | 99.75 | 0% | 99.75
2421142 | Выключатель "1-0" S 425 4р 25А | 9.5 | 99.75 | 0% | 99.75
2421211 | Выключатель с сигн. ламп. SL 116 1р 16А | 7 | 73.5 | 0% | 73.5
2421212 | Выключатель с сигн. ламп. SL 125 1р 25А | 7.4 | 77.7 | 0% | 77.7
2421221 | Выключатель с сигн. ламп. SL 216 2р 16А | 8.7 | 91.35 | 0% | 91.35
2421222 | Выключатель с сигн. ламп. SL 225 2р 25А | 9.1 | 95.55 | 0% | 95.55
2421231 | Выключатель с сигн. ламп. SL 316 3р 16А | 10.6 | 111.3 | 0% | 111.3
2421232 | Выключатель с сигн. ламп. SL 325 3р 25А | 11 | 115.5 | 0% | 115.5
2421411 | Переключатель трехпозиционный SS 116 1р 16А | 6.6 | 69.3 | 0% | 69.3
2421412 | Переключатель трехпозиционный SS 125 1р 25А | 7 | 73.5 | 0% | 73.5
2421421 | Переключатель трехпозиционный SS 216 2р 16А | 9.3 | 97.65 | 0% | 97.65
2421422 | Переключатель трехпозиционный SS 225 2р 25А | 10.1 | 106.05 | 0% | 106.05
2423122 | Выключатель нагрузки SV 125 1р 25A | 4.1 | 43.05 | 0% | 43.05
2423123 | Выключатель нагрузки SV 140 1р 40A | 4.5 | 47.25 | 0% | 47.25
2423114 | Выключатель нагрузки SV 163 1р 63A | 5 | 52.5 | 0% | 52.5
2423115 | Выключатель нагрузки SV 180 1р 80A | 5.2 | 54.6 | 0% | 54.6
2423116 | Выключатель нагрузки SV 1100 1р 100A | 5.4 | 56.7 | 0% | 56.7
2423117 | Выключатель нагрузки SV 1125 1р 125A | 6.6 | 69.3 | 0% | 69.3
2423222 | Выключатель нагрузки SV 225 2р 25A | 8.1 | 85.05 | 0% | 85.05
2423223 | Выключатель нагрузки SV 240 2р 40A | 8.9 | 93.45 | 0% | 93.45
2423214 | Выключатель нагрузки SV 263 2р 63A | 11 | 115.5 | 0% | 115.5
2423215 | Выключатель нагрузки SV 280 2р 80A | 11.2 | 117.6 | 0% | 117.6
2423216 | Выключатель нагрузки SV 2100 2р 100A | 11.4 | 119.7 | 0% | 119.7
2423217 | Выключатель нагрузки SV 2125 2р 125A | 12.6 | 132.3 | 0% | 132.3
2423321 | Выключатель нагрузки SV 316 3р 16A | 12.3 | 129.15 | 0% | 129.15
2423322 | Выключатель нагрузки SV 325 3р 25A | 12.6 | 132.3 | 0% | 132.3
2423323 | Выключатель нагрузки SV 340 3р 40A | 13.3 | 139.65 | 0% | 139.65
2423314 | Выключатель нагрузки SV 363 3р 63A | 16.5 | 173.25 | 0% | 173.25
2423315 | Выключатель нагрузки SV 380 3р 80A | 17 | 178.5 | 0% | 178.5
2423316 | Выключатель нагрузки SV 3100 3р 100A | 17 | 178.5 | 0% | 178.5
2423317 | Выключатель нагрузки SV 3125 3р 125A | 18.3 | 192.15 | 0% | 192.15
2423422 | Выключатель нагрузки SV 425 4р 25А | 20.1 | 211.05 | 0% | 211.05
2423423 | Выключатель нагрузки SV 440 4р 40А | 21 | 220.5 | 0% | 220.5
2423414 | Выключатель нагрузки SV 463 4р 63А | 22 | 231 | 0% | 231
2423415 | Выключатель нагрузки SV 480 4р 80А | 22.2 | 233.1 | 0% | 233.1
2423416 | Выключатель нагрузки SV 4100 4р 100А | 22.4 | 235.2 | 0% | 235.2
2423417 | Выключатель нагрузки SV 4125 4р 125A | 24.1 | 253.05 | 0% | 253.05
2422120 | Кнопка (замыкание-размыкание) T 216 2p 16A | 6.9 | 72.45 | 0% | 72.45
2422140 | Кнопка (замыкание-размыкание) T 416 4p 16A | 10.2 | 107.1 | 0% | 107.1
2422226 | Кнопка с сигнальной лампой TL 216 (без колпачка) | 9.3 | 97.65 | 0% | 97.65
2422225 | Кнопка с сигнальной лампой TL 216 (белая) | 9.3 | 97.65 | 0% | 97.65
2412001 | Звонок ZE 220 на DIN-рейку (220V) | 8.3 | 87.15 | 0% | 87.15
2413001 | Гудок BE 220 на DIN-рейку (220V) | 7 | 73.5 | 0% | 73.5
2470284 | Гудок BEЕ-100В (220V) | 18.2 | 191.1 | 0% | 191.1
2431002 | Сигнализатор 2 SS зел./красн. (220V) | 8.5 | 89.25 | 0% | 89.25
| 09 - EVESWITCH (Электрофурнитура IP44 "Hermetics") |  |  | 0%
4668000 | 1-клавишный выключатель VHE-1 белый | 2.25 | 23.625 | 0% | 23.625
4668001 | 2-клавишный выключатель VHE-2 белый | 2.4 | 25.2 | 0% | 25.2
4668002 | Лестничный выключатель VHE-3 белый | 2.4 | 25.2 | 0% | 25.2
4668042 | Выключатель "лестничный" (коричневый) (IP44) VHE-3-KR | 2.6 | 27.3 | 0% | 27.3
4668003 | 1-клавишный "звонок" VHE-4 белый | 2.4 | 25.2 | 0% | 25.2
4668043 | Кнопка "звонок" (коричневый) (IP44) VHE-4-KR | 2.6 | 27.3 | 0% | 27.3
4668004 | Клавиша "свет" VHE-5 белый | 2.4 | 25.2 | 0% | 25.2
4668044 | Кнопка "свет" (коричневый) (IP44) VHE-5-KR | 2.6 | 27.3 | 0% | 27.3
4668011 | Кнопка "свет" с подсветкой (IP44) VHE-5L | 3.2 | 33.6 | 0% | 33.6
4668064 | Кнопка "свет" (серый) (IP44) VHE-5-SR | 2.6 | 27.3 | 0% | 27.3
4668005 | Выключатель "крестовидный" VHE-6 белый | 3 | 31.5 | 0% | 31.5
4668045 | Выключатель "крестовидный" (коричневый) (IP44) VHE-6-KR | 3.2 | 33.6 | 0% | 33.6
4668012 | Выключатель "крестовидный" с подсветкой (IP44) VHE-6L | 3.8 | 39.9 | 0% | 39.9
4668049 | Выключатель "крестовидный" с подсветкой (коричн.) (IP44) VHE-6L-KR | 4.3 | 45.15 | 0% | 45.15
4668069 | Выключатель "крестовидный" с подсветкой (серый) (IP44) VHE-6L-SR | 4.3 | 45.15 | 0% | 45.15
4668065 | Выключатель "крестовидный" (серый) (IP44) VHE-6-SR | 3.2 | 33.6 | 0% | 33.6
4668007 | 1-клавишный выключатель с подсветкой VHE-1L белый | 3.2 | 33.6 | 0% | 33.6
4668046 | 1-клавишный выключатель с подсветкой (коричн.) (IP44) VHE-1L-KR | 3.4 | 35.7 | 0% | 35.7
4668008 | 2-клавишный выключатель с подсветкой VHE-2L белый | 3.3 | 34.65 | 0% | 34.65
4668047 | 2-клавишный выключатель с подсветкой (коричн.) (IP44) VHE-2L-KR | 3.6 | 37.8 | 0% | 37.8
4668067 | 2-клавишный выключатель с подсветкой (серый) (IP44) VHE-2L-SR | 3.6 | 37.8 | 0% | 37.8
4668009 | Лестничный выключатель с подсветкой VHE-3L белый | 3.2 | 33.6 | 0% | 33.6
4668048 | Выключатель "лестничный" с подсветкой (коричн.) (IP44) VHE-3L-KR | 3.5 | 36.75 | 0% | 36.75
4668068 | Выключатель "лестничный" с подсветкой (серый) (IP44) VHE-3L-SR | 3.5 | 36.75 | 0% | 36.75
4668062 | Выключатель "лестничный" (серый) (IP44) VHE-3-SR | 2.6 | 27.3 | 0% | 27.3
4668010 | 1-клавишный "звонок" с подсветкой VHE-4L белый | 3.2 | 33.6 | 0% | 33.6
4668063 | Кнопка "звонок" (серый) (IP44) VHE-4-SR | 2.6 | 27.3 | 0% | 27.3
4668006 | 2-клавишный Лестн.выключатель VHE-7 белый | 3.7 | 38.85 | 0% | 38.85
4668040 | 1-клавишный выключатель VHE-1-KR коричневый | 2.45 | 25.725 | 0% | 25.725
4668041 | 2-клавишный выключатель VHE-2-KR коричневый | 2.55 | 26.775 | 0% | 26.775
4668060 | 1-клавишный выключатель VHE-1-SR серый | 2.45 | 25.725 | 0% | 25.725
4668061 | 2-клавишный выключатель VHE-2-SR серый | 2.55 | 26.775 | 0% | 26.775
4668016 | 1-я розетка с З/К (Schuko) RHE-1sd белый с дымчатой (прозрачной) крышкой | 2.6 | 27.3 | 0% | 27.3
4668020 | 2-я розетка с З/К (Schuko) RHE-2sd белый с дымчатой (прозрачной) крышкой | 3.95 | 41.475 | 0% | 41.475
4668024 | 3-я розетка с З/К (Schuko) RHE-3sd белый с дымчатой (прозрачной) крышкой | 6.9 | 72.45 | 0% | 72.45
4668014 | 1-я розетка (штырьковая) RHE-1d белый с дымчатой (прозрачной) крышкой | 2.5 | 26.25 | 0% | 26.25
4668018 | 2-я розетка (штырьковая) RHE-2d белый с дымчатой (прозрачной) крышкой | 3.8 | 39.9 | 0% | 39.9
4668022 | 3-я розетка (штырьковая) RHE-3d белый с дымчатой (прозрачной) крышкой | 7 | 73.5 | 0% | 73.5
4668051 | 1-я розетка с З/К (Schuko) RHE-1sd-KR коричневый с дымчатой (прозрачной) крышкой | 2.8 | 29.4 | 0% | 29.4
4668053 | 2-я розетка с З/К (Schuko) RHE-2sd-KR коричневый с дымчатой (прозрачной) крышкой | 4.4 | 46.2 | 0% | 46.2
4668055 | 3-я розетка с З/К (Schuko) RHE-3sd-KR коричневый с дымчатой (прозрачной) крышкой | 7.7 | 80.85 | 0% | 80.85
4668071 | 1-я розетка с З/К (Schuko) RHE-1sd-SR серый с дымчатой (прозрачной) крышкой | 2.8 | 29.4 | 0% | 29.4
4668073 | 2-я розетка с З/К (Schuko) RHE-2sd-SR серый с дымчатой (прозрачной) крышкой | 4.4 | 46.2 | 0% | 46.2
4668075 | 3-я розетка с З/К (Schuko) RHE-3sd-SR серый с дымчатой (прозрачной) крышкой | 7.7 | 80.85 | 0% | 80.85
4668015 | 1-я розетка с З/К (Schuko) RHE-1s белый с непрозрачной крышкой | 2.6 | 27.3 | 0% | 27.3
4668019 | 2-я розетка с З/К (Schuko) RHE-2s белый с непрозрачной крышкой | 3.95 | 41.475 | 0% | 41.475
4668023 | 3-я розетка с З/К (Schuko) RHE-3s белый с непрозрачной крышкой | 6.9 | 72.45 | 0% | 72.45
4668013 | 1-я розетка (штырьковая) RHE-1 белый с непрозрачной крышкой | 2.5 | 26.25 | 0% | 26.25
4668017 | 2-я розетка (штырьковая) RHE-2 белый с непрозрачной крышкой | 3.8 | 39.9 | 0% | 39.9
4668021 | 3-я розетка (штырьковая) RHE-3 белый с непрозрачной крышкой | 7 | 73.5 | 0% | 73.5
4668050 | 1-я розетка с З/К (Schuko) RHE-1s-KR коричневый с непрозрачной крышкой | 2.8 | 29.4 | 0% | 29.4
4668052 | 2-я розетка с З/К (Schuko) RHE-2s-KR коричневый с непрозрачной крышкой | 4.4 | 46.2 | 0% | 46.2
4668054 | 3-я розетка с З/К (Schuko) RHE-3s-KR коричневый с непрозрачной крышкой | 7.7 | 80.85 | 0% | 80.85
4668070 | 1-я розетка с З/К (Schuko) RHE-1s-SR серый с непрозрачной крышкой | 2.8 | 29.4 | 0% | 29.4
4668072 | 2-я розетка с З/К (Schuko) RHE-2s-SR серый с непрозрачной крышкой | 4.4 | 46.2 | 0% | 46.2
4668074 | 3-я розетка с З/К (Schuko) RHE-3s-SR серый с непрозрачной крышкой | 7.7 | 80.85 | 0% | 80.85
4668025 | Микс вертикальный (1кл.выкл.+1-я роз.schuko_бел.кр.) VRHP-1s белый | 4.8 | 50.4 | 0% | 50.4
4668026 | Микс вертикальный (1кл.выкл.+1-я роз.schuko_дымч.кр.) VRHP-1sd белый | 4.8 | 50.4 | 0% | 50.4
4668027 | Микс вертикальный (2кл.выкл.+1-я роз.schuko_бел.кр.) VRHP-2s белый | 5 | 52.5 | 0% | 52.5
4668028 | Микс вертикальный (2кл.выкл.+1-я роз.schuko_дымч.кр.) VRHP-2sd белый | 5 | 52.5 | 0% | 52.5
4668029 | Микс вертикальный (лестн.выкл.+1-я роз.schuko_бел.кр.) VRHP-3s белый | 5 | 52.5 | 0% | 52.5
4668030 | Микс вертикальный (лестн.выкл.+1-я роз.schuko_дымч.кр.) VRHP-3sd белый | 5 | 52.5 | 0% | 52.5
4668031 | Микс горизонтальный (1кл.выкл.+1-я роз.schuko_бел.кр.) VRHH-1s белый | 4.8 | 50.4 | 0% | 50.4
4668032 | Микс горизонтальный (1кл.выкл.+1-я роз.schuko_дымч.кр.) VRHH-1sd белый | 4.8 | 50.4 | 0% | 50.4
4668033 | Микс горизонтальный (2кл.выкл.+1-я роз.schuko_бел.кр.) VRHH-2s белый | 5 | 52.5 | 0% | 52.5
4668034 | Микс горизонтальный (2кл.выкл.+1-я роз.schuko_дымч.кр.) VRHH-2sd белый | 5 | 52.5 | 0% | 52.5
4668035 | Микс горизонтальный (лестн.выкл.+1-я роз.schuko_бел.кр.) VRHH-3s белый | 5 | 52.5 | 0% | 52.5
4668036 | Микс горизонтальный (лестн.выкл.+1-я роз.schuko_дымч.кр.) VRHH-3sd белый | 5 | 52.5 | 0% | 52.5
| 10 - UPO_DIDO, ERP (Шины, DIN-рейка, щиты распеределительные DIDO/ERP, перфорированные короба) |  |  | 0%
1150050 | Щит металлопластиковый DIDO Global PD28 (24+4мод.) | 35.5 | 372.75 | 0% | 372.75
1140050 | Щит металлопластиковый DIDO Global PE14 (12+2мод.) | 29.4 | 308.7 | 0% | 308.7
1160050 | Щит металлопластиковый DIDO Global PT42 (36+6мод.) | 42.8 | 449.4 | 0% | 449.4
1160080 | Щит металлопластиковый DIDO Global PS56 (48+8мод.) | 49.5 | 519.75 | 0% | 519.75
2918201 | AP 45W (Заглушка на 6 мод. к DIDO Global) | 0.85 | 8.925 | 0% | 8.925
2918202 | HW BSF (Набор креплений под гипсокартон к DIDO Global) | 2.4 | 25.2 | 0% | 25.2
2918200 | SSGL-S (Замок к ключем к DIDO Global) | 13.9 | 145.95 | 0% | 145.95
1101200 | Щит металлопластиковый ERP 12-1 (12мод.) | 26 | 273 | 0% | 273
1101201 | Щит металлопластиковый ERP 12-1z (12мод., замок) | 28.9 | 303.45 | 0% | 303.45
1101202 | Щит металлопластиковый ERP 12-2 (24мод.) | 33 | 346.5 | 0% | 346.5
1101203 | Щит металлопластиковый ERP 12-2z (24мод., замок) | 35.7 | 374.85 | 0% | 374.85
1101204 | Щит металлопластиковый ERP 12-3 (36мод.) | 41 | 430.5 | 0% | 430.5
1101205 | Щит металлопластиковый ERP 12-3z (36мод., замок) | 44.3 | 465.15 | 0% | 465.15
1101206 | Щит металлопластиковый ERP 12-4 (48мод.) | 60 | 630 | 0% | 630
1101207 | Щит металлопластиковый ERP 12-4z (48мод., замок) | 63.2 | 663.6 | 0% | 663.6
1101208 | Щит металлопластиковый ERP 18-1 (18мод.) | 31 | 325.5 | 0% | 325.5
1101209 | Щит металлопластиковый ERP 18-1z (18мод., замок) | 34.4 | 361.2 | 0% | 361.2
1101210 | Щит металлопластиковый ERP 18-2 (36мод.) | 49.3 | 517.65 | 0% | 517.65
1101211 | Щит металлопластиковый ERP 18-2z (36мод., замок) | 52.9 | 555.45 | 0% | 555.45
1101212 | Щит металлопластиковый ERP 18-3 (54мод.) | 68 | 714 | 0% | 714
1101213 | Щит металлопластиковый ERP 18-3z (54мод., замок) | 70.8 | 743.4 | 0% | 743.4
1101214 | Щит металлопластиковый ERP 18-4 (72мод.) | 89 | 934.5 | 0% | 934.5
1101215 | Щит металлопластиковый ERP 18-4z (72мод., замок) | 91.9 | 964.95 | 0% | 964.95
1101216 | Щит металлопластиковый ERP 18-5 (90мод.) | 112 | 1176 | 0% | 1176
1101217 | Щит металлопластиковый ERP 18-5z (90мод., замок) | 115.5 | 1212.75 | 0% | 1212.75
1101218 | Щит металлопластиковый ERP 18-6 (108мод.) | 139 | 1459.5 | 0% | 1459.5
1101219 | Щит металлопластиковый ERP 18-6z (108мод., замок) | 141.7 | 1487.85 | 0% | 1487.85
1101278 | Заглушка EPLMB (к щитам ERP) | 0.3 | 3.15 | 0% | 3.15
1101279 | Замок с ключем ELK-ERP к щитам ERP | 4 | 42 | 0% | 42
1101060 | Пластиковый щит ECH 4G (4мод.нар.исп.IP65) | 12.7 | 133.35 | 0% | 133.35
1101061 | Пластиковый щит ECH 8G (8мод.нар.исп.IP65) | 15.3 | 160.65 | 0% | 160.65
1101062 | Пластиковый щит ECH 12PT (12мод.нар.исп.IP65) | 18.5 | 194.25 | 0% | 194.25
1101063 | Пластиковый щит ECH 24PT (24мод.нар.исп.IP65) | 30.9 | 324.45 | 0% | 324.45
1101064 | Пластиковый щит ECH 36PT (36мод.нар.исп.IP65) | 35.4 | 371.7 | 0% | 371.7
1101053 | ECH-Z (тип MP-ECH) (заглушка к щитам ЕСН-IP65)_11 мод.(серая) | 0.45 | 4.725 | 0% | 4.725
1101065 | ECH-Lk (замок с ключем для ECH) | 11.1 | 116.55 | 0% | 116.55
1101005 | Щит наружн. распределительный ECT 8PO (8мод.белая дверь) | 9.1 | 95.55 | 0% | 95.55
1101000 | Щит наружн. распределительный ECT 8PT (8мод.прозр.дверь) | 9.1 | 95.55 | 0% | 95.55
1101006 | Щит наружн. распределительный ECT 12PO (12мод.белая дверь) | 12.2 | 128.1 | 0% | 128.1
1101001 | Щит наружн. распределительный ECT 12PT (12мод.прозр.дверь) | 12.2 | 128.1 | 0% | 128.1
1101007 | Щит наружн. распределительный ECT 18PO (18мод.белая дверь) | 14.2 | 149.1 | 0% | 149.1
1101002 | Щит наружн. распределительный ECT 18PT (18мод.прозр.дверь) | 14.2 | 149.1 | 0% | 149.1
1101008 | Щит наружн. распределительный ECT 24PO (24мод.белая дверь) | 16.2 | 170.1 | 0% | 170.1
1101003 | Щит наружн. распределительный ECT 24PT (24мод.прозр.дверь) | 16.2 | 170.1 | 0% | 170.1
1101009 | Щит наружн. распределительный ECT 36PO (36мод.белая дверь) | 22.3 | 234.15 | 0% | 234.15
1101004 | Щит наружн. распределительный ECT 36PT (36мод.прозр.дверь) | 22.3 | 234.15 | 0% | 234.15
1101082 | Щит наружн. распределительный ECT 2x18PO (36мод.белая дверь) | 22.3 | 234.15 | 0% | 234.15
1101081 | Щит наружн. распределительный ECT 2x18PT (36мод.прозр.дверь) | 22.3 | 234.15 | 0% | 234.15
1101021 | Щит наружн. распределительный ECT 48PO (48мод.белая дверь) | 27 | 283.5 | 0% | 283.5
1101020 | Щит наружн. распределительный ECT 48PT (48мод.прозр.дверь) | 27 | 283.5 | 0% | 283.5
1101014 | Щит внутр. распределительный ECМ 8PO (8мод.белая дверь) | 9.1 | 95.55 | 0% | 95.55
1101010 | Щит внутр. распределительный ECМ 8PT (8мод.прозр.дверь) | 9.1 | 95.55 | 0% | 95.55
1101019 | Щит внутр. распределительный ECМ 18PO (18мод.белая дверь) | 14 | 147 | 0% | 147
1101018 | Щит внутр. распределительный ECМ 18PT (18мод.прозр.дверь) | 14 | 147 | 0% | 147
1101015 | Щит внутр. распределительный ECМ 12PO (12мод.белая дверь) | 12.2 | 128.1 | 0% | 128.1
1101011 | Щит внутр. распределительный ECМ 12PT (12мод.прозр.дверь) | 12.2 | 128.1 | 0% | 128.1
1101016 | Щит внутр. распределительный ECМ 24PO (24мод.белая дверь) | 16.2 | 170.1 | 0% | 170.1
1101012 | Щит внутр. распределительный ECМ 24PT (24мод.прозр.дверь) | 16.2 | 170.1 | 0% | 170.1
1101017 | Щит внутр. распределительный ECМ 36PO (36мод.белая дверь) | 22.3 | 234.15 | 0% | 234.15
1101013 | Щит внутр. распределительный ECМ 36PT (36мод.прозр.дверь) | 22.3 | 234.15 | 0% | 234.15
1101084 | Щит внутр. распределительный ECМ 2x18PO (36мод.белая дверь) | 22.3 | 234.15 | 0% | 234.15
1101083 | Щит внутр. распределительный ECМ 2x18PT (36мод.прозр.дверь) | 22.3 | 234.15 | 0% | 234.15
1101052 | ELK-Z (тип MP-E) (заглушка к щитам DIDO-IP40)_11 мод.(белая) | 0.45 | 4.725 | 0% | 4.725
1101050 | ELK (Замок с ключем для ECT_ECM) | 8.6 | 90.3 | 0% | 90.3
1101051 | Шина PE/N - 2x15 PST-UNI | 3.5 | 36.75 | 0% | 36.75
1101054 | M 20/8-13_сальник IP65 | 0.45 | 4.725 | 0% | 4.725
1101055 | M 25/11-17_сальник IP65 | 0.55 | 5.775 | 0% | 5.775
1101056 | M 32/15-20_сальник IP65 | 0.75 | 7.875 | 0% | 7.875
1101057 | M 40/19-28_сальник IP65 | 1.5 | 15.75 | 0% | 15.75
2921143 | Шина питания IZ 10/1F/12 (0,21м) | 2.6 | 27.3 | 0% | 27.3
2921142 | Шина питания IZ 10/1F/54 (1м) | 9 | 94.5 | 0% | 94.5
2921140 | Шина питания IZ 10/3F/12 (0,21м) | 5.3 | 55.65 | 0% | 55.65
2921141 | Шина питания IZ 10/3F/54 (1м) | 20.8 | 218.4 | 0% | 218.4
2921018 | Шина питания IZ 12/1F/12 (0,21м) | 2.6 | 27.3 | 0% | 27.3
2921026 | Шина питания IZ 12/1F/54 (1м) | 9.8 | 102.9 | 0% | 102.9
2921020 | Шина питания IZ 12/3F/12 (0,21м) | 6 | 63 | 0% | 63
2921024 | Шина питания IZ 12/3F/54 (1м) | 24.9 | 261.45 | 0% | 261.45
2921091 | Шина питания IZ 16/1F/12 (0,21м) | 3.3 | 34.65 | 0% | 34.65
2921092 | Шина питания IZ 16/1F/54 (1м) | 12 | 126 | 0% | 126
2921061 | Шина питания IZ 16/3F/12 (0,21м) | 6.65 | 69.825 | 0% | 69.825
2921063 | Шина питания IZ 16/3F/54 (1м) | 28.3 | 297.15 | 0% | 297.15
2921060 | Шина питания IZ 16/1F/12/L (0,21м) | 3.4 | 35.7 | 0% | 35.7
2921062 | Шина питания IZ 16/1F/54/L (1м) | 11.8 | 123.9 | 0% | 123.9
2921066 | Шина питания IZ 16/2F/12 (для EFI) (0,21м) | 5.8 | 60.9 | 0% | 60.9
2921067 | Шина питания IZ 16/2F/54 (для EFI) (1м) | 19.5 | 204.75 | 0% | 204.75
2921068 | Шина питания IZ 16/4F/12 (для EFI) (0,21м) | 10.4 | 109.2 | 0% | 109.2
2921069 | Шина питания IZ 16/4F/54 (для EFI) (1м) | 38 | 399 | 0% | 399
2921132 | Шина питания IZM-16/3F (4xMPE) (0,21м) | 7 | 73.5 | 0% | 73.5
2921133 | Шина питания IZM-16/3F (20xMPE) (1м) | 30 | 315 | 0% | 315
2921100 | Шина питания IZS 10/1F/12 1р 0,21m (штырьковая) | 2.3 | 24.15 | 0% | 24.15
2921101 | Шина питания IZS 10/1F/54 1р 1m (штырьковая) | 6.8 | 71.4 | 0% | 71.4
2921102 | Шина питания IZS 10/3F/12 3р 0,21m (штырьковая) | 6 | 63 | 0% | 63
2921103 | Шина питания IZS 10/3F/54 3р 1m (штырьковая) | 22.9 | 240.45 | 0% | 240.45
2921110 | Шина питания IZS 16/1F/12 1р 0,21m (штырьковая) | 2.7 | 28.35 | 0% | 28.35
2921111 | Шина питания IZS 16/1F/54 1р 1m (штырьковая) | 9.3 | 97.65 | 0% | 97.65
2921112 | Шина питания IZS 16/3F/12 3р 0,21m (штырьковая) | 6.7 | 70.35 | 0% | 70.35
2921114 | Шина питания IZS 16/3F/54 3р 1m (штырьковая) | 26.1 | 274.05 | 0% | 274.05
2911024 | Шина монтажная DIN TH 35x7,5A (1м) Lux | 1.6 | 16.8 | 0% | 16.8
2911022 | Шина монтажная DIN TH 35x7,5L (1м) | 1 | 10.5 | 0% | 10.5
2921019 | Заглушка IZ-V 12/3F | 0.2 | 2.1 | 0% | 2.1
2911101 | Шина PE/N 2/6 (неизолированная) | 1.3 | 13.65 | 0% | 13.65
2911102 | Шина PE/N 2/8 (неизолированная) | 1.7 | 17.85 | 0% | 17.85
2911103 | Шина PE/N 2/12 (неизолированная) | 2.4 | 25.2 | 0% | 25.2
2911104 | Шина PE/N 2/18 (неизолированная) | 4.8 | 50.4 | 0% | 50.4
2911201 | Шина PE/N 2x2/6 (изолированная) | 4.4 | 46.2 | 0% | 46.2
2911202 | Шина PE/N 2x2/8 (изолированная) | 5.2 | 54.6 | 0% | 54.6
2911203 | Шина PE/N 2x2/12 (изолированная) | 6.5 | 68.25 | 0% | 68.25
2911204 | Шина PE/N 2x2/18 (изолированная) | 12 | 126 | 0% | 126
1214012 | Плоский профиль UPO (1м) | 9 | 94.5 | 0% | 94.5
1214013 | Угловой профиль UPO (1м) | 9 | 94.5 | 0% | 94.5
1214011 | Фиксатор боковой UPO | 2.6 | 27.3 | 0% | 27.3
| 11 - MS25/32_MPE 25 (Автомат. выкл. защиты двигателей) |  |  | 0%
4648001 | Авт. выключатель защиты двигателя MPE25-0,16 | 31.3 | 328.65 | 0% | 328.65
4648002 | Авт. выключатель защиты двигателя MPE25-0,25 | 31.3 | 328.65 | 0% | 328.65
4648003 | Авт. выключатель защиты двигателя MPE25-0,40 | 31.3 | 328.65 | 0% | 328.65
4648004 | Авт. выключатель защиты двигателя MPE25-0,63 | 31.85 | 334.425 | 0% | 334.425
4648005 | Авт. выключатель защиты двигателя MPE25-1,0 | 32.2 | 338.1 | 0% | 338.1
4648006 | Авт. выключатель защиты двигателя MPE25-1,6 | 32.2 | 338.1 | 0% | 338.1
4648007 | Авт. выключатель защиты двигателя MPE25-2,5 | 32.2 | 338.1 | 0% | 338.1
4648008 | Авт. выключатель защиты двигателя MPE25-4,0 | 32.2 | 338.1 | 0% | 338.1
4648009 | Авт. выключатель защиты двигателя MPE25-6,3 | 32.2 | 338.1 | 0% | 338.1
4648010 | Авт. выключатель защиты двигателя MPE25-10 | 37.5 | 393.75 | 0% | 393.75
4648011 | Авт. выключатель защиты двигателя MPE25-16 | 37.5 | 393.75 | 0% | 393.75
4648012 | Авт. выключатель защиты двигателя MPE25-20 | 40.4 | 424.2 | 0% | 424.2
4648013 | Авт. выключатель защиты двигателя MPE25-25 | 47.8 | 501.9 | 0% | 501.9
4648014 | Авт. выключатель защиты двигателя MPE25-32 | 51.4 | 539.7 | 0% | 539.7
4648021 | Блок контактов фронтальный ACBFE-11 (1н.о.+1н.з) | 5.2 | 54.6 | 0% | 54.6
4648022 | Блок контактов левосторонний ACBSE-11 (1н.о.+1н.з) | 5.5 | 57.75 | 0% | 57.75
4648023 | Блок контактов левосторонний ACBSE-20 (2н.о) | 5.7 | 59.85 | 0% | 59.85
4648054 | Соединительная шина изолированная BBSE45-2 (для 2-х МРЕ) | 6.2 | 65.1 | 0% | 65.1
4648055 | Соединительная шина изолированная BBSE45-3 (для 3-х МРЕ) | 7.8 | 81.9 | 0% | 81.9
4648056 | Соединительная шина изолированная BBSE45-4 (для 4-х МРЕ) | 9 | 94.5 | 0% | 94.5
4648057 | Соединительная шина изолированная BBSE45-5 (для 5-ти МРЕ) | 10.6 | 111.3 | 0% | 111.3
4648052 | Соединительный модуль ECCMPE07 | 4.6 | 48.3 | 0% | 48.3
4648053 | Соединительный модуль ECCMPE25 | 4.6 | 48.3 | 0% | 48.3
4648058 | Клемма-переходник FTBBSE | 6.2 | 65.1 | 0% | 65.1
4648060 | Соединительный адаптер MAE45DOL (прям.пуск) | 7.4 | 77.7 | 0% | 77.7
4648061 | Соединительный адаптер MAE90RVS (реверс) | 9.4 | 98.7 | 0% | 98.7
4648062 | Соединительный адаптер MAE90SDS (звезда-треугольник) | 15 | 157.5 | 0% | 157.5
4648033 | Щиток MLPEE55G (IP55_серо-черн.) | 16.2 | 170.1 | 0% | 170.1
4648035 | Щиток MLPEE55G-E (IP55_желт.-красн.) | 16.7 | 175.35 | 0% | 175.35
4648032 | Щиток MPEE55G (IP55_серо-черн.) | 10.2 | 107.1 | 0% | 107.1
4648034 | Щиток MPEE55G-E (IP55_желт.-красн.) | 10.7 | 112.35 | 0% | 112.35
4648038 | Нейтральная клемма NL-MPEE | 0.45 | 4.725 | 0% | 4.725
4648043 | Сигнальная лампа PLE230 (красн.) | 7.1 | 74.55 | 0% | 74.55
4648045 | Сигнальная лампа PLE230G (зелен.) | 7.1 | 74.55 | 0% | 74.55
4648047 | Сигнальная лампа PLE230W (желт.) | 7.1 | 74.55 | 0% | 74.55
4648044 | Сигнальная лампа PLE400 (красн.) | 7.1 | 74.55 | 0% | 74.55
4648046 | Сигнальная лампа PLE400G (зелен.) | 7.1 | 74.55 | 0% | 74.55
4648048 | Сигнальная лампа PLE400W (желт.) | 7.1 | 74.55 | 0% | 74.55
4648041 | Рукоятка желто-красн. RMMPE-E130 (130-155мм) | 25.3 | 265.65 | 0% | 265.65
4648042 | Рукоятка желто-красн. RMMPE-E330 (330-355мм) | 28.9 | 303.45 | 0% | 303.45
4648039 | Рукоятка серо-черная RMMPE130 (130-155мм) | 22.5 | 236.25 | 0% | 236.25
4648040 | Рукоятка серо-черная RMMPE330 (330-355мм) | 26.3 | 276.15 | 0% | 276.15
4648030 | Независимый расцепитель SRMPE-Z20 | 16.8 | 176.4 | 0% | 176.4
4648024 | Блок контактов аварийный TBSE (2x1н.о.+1н.з) | 18.4 | 193.2 | 0% | 193.2
4648027 | Расцепитель минимального напряжения URMPE-N (230V) | 16.8 | 176.4 | 0% | 176.4
4648028 | Расцепитель минимального напряжения URMPE-U (400V) | 16.8 | 176.4 | 0% | 176.4
4600010 | Авт.выключатель защиты двигателя MS25-0,16 | 23 | 241.5 | 0% | 241.5
4600020 | Авт.выключатель защиты двигателя MS25-0,25 | 24.8 | 260.4 | 0% | 260.4
4600030 | Авт.выключатель защиты двигателя MS25-0,4 | 23 | 241.5 | 0% | 241.5
4600040 | Авт.выключатель защиты двигателя MS25-0,63 | 23 | 241.5 | 0% | 241.5
4600050 | Авт.выключатель защиты двигателя MS25-1 | 23 | 241.5 | 0% | 241.5
4600060 | Авт.выключатель защиты двигателя MS25-1,6 | 23 | 241.5 | 0% | 241.5
4600070 | Авт.выключатель защиты двигателя MS25-2,5 | 23 | 241.5 | 0% | 241.5
4600080 | Авт.выключатель защиты двигателя MS25-4 | 23 | 241.5 | 0% | 241.5
4600090 | Авт.выключатель защиты двигателя MS25-6,3 | 23 | 241.5 | 0% | 241.5
4600100 | Авт.выключатель защиты двигателя MS25-10 | 25 | 262.5 | 0% | 262.5
4600110 | Авт.выключатель защиты двигателя MS25-16 | 25 | 262.5 | 0% | 262.5
4600120 | Авт.выключатель защиты двигателя MS25-20 | 27 | 283.5 | 0% | 283.5
4600320 | Авт.выключатель защиты двигателя MS25-25 | 35 | 367.5 | 0% | 367.5
4600420 | Авт.выключатель защиты двигателя MS32-32 | 53.7 | 563.85 | 0% | 563.85
4600150 | Блок-контакт PS 01 (NZ) | 4.9 | 51.45 | 0% | 51.45
4600140 | Блок-контакт PS 10 (NO) | 4.9 | 51.45 | 0% | 51.45
4600130 | Блок-контакт PS 11 (NO+NZ) | 4.9 | 51.45 | 0% | 51.45
4600160 | Блок-контакт PS 20 (2xNO) | 4.9 | 51.45 | 0% | 51.45
4600170 | Независимый расцепитель A 220 | 12.7 | 133.35 | 0% | 133.35
4600210 | Щит внутр. для пускателя CP - IP41 | 7.1 | 74.55 | 0% | 74.55
4600220 | Щит внутр. для пускателя CP - IP55 | 7.5 | 78.75 | 0% | 78.75
4600190 | Щит нар. для пускателя O - IP41 | 6.7 | 70.35 | 0% | 70.35
4600200 | Щит нар. для пускателя O - IP55 | 7.7 | 80.85 | 0% | 80.85
4600172 | Блок-контакт HS 10(NO) | 8.1 | 85.05 | 0% | 85.05
4600173 | Блок-контакт HS 11(NO+NZ) | 7.6 | 79.8 | 0% | 79.8
4600171 | Блок-контакт HS 20(2xNO) | 8.1 | 85.05 | 0% | 85.05
4600270 | Кнопка аварийного отключения NAT | 9.6 | 100.8 | 0% | 100.8
4600230 | Сигнальная лампа SS B 400V (белая) | 6.6 | 69.3 | 0% | 69.3
4600240 | Сигнальная лампа SS R 400V (красная) | 6.6 | 69.3 | 0% | 69.3
4600250 | Сигнальная лампа SS Z 400V (зеленая) | 6.6 | 69.3 | 0% | 69.3
4600180 | Расцепитель минимального напряжения U 220 | 12.2 | 128.1 | 0% | 128.1
4600260 | Блокировка включения Z | 4.9 | 51.45 | 0% | 51.45
| 12 - ETICON - R, RD, R-R, RBI (Модульные и импульсные контакторы_АС1) |  |  | 0%
2461230 | Контактор R 20-02 230V AC 20A (AC1) | 18.7 | 196.35 | 0% | 196.35
2461220 | Контактор R 20-11 230V AC 20A (AC1) | 16.8 | 176.4 | 0% | 176.4
2461210 | Контактор R 20-20 230V AC 20A (AC1) | 15.6 | 163.8 | 0% | 163.8
2462350 | Контактор R 25-04 230V AC 25A (AC1) | 20.6 | 216.3 | 0% | 216.3
2462330 | Контактор R 25-13 230V AC 25A (AC1) | 20.6 | 216.3 | 0% | 216.3
2462340 | Контактор R 25-22 230V AC 25A (AC1) | 18 | 189 | 0% | 189
2462320 | Контактор R 25-31 230V AC 25A (AC1) | 18 | 189 | 0% | 189
2462310 | Контактор R 25-40 230V AC 25A (AC1) | 17 | 178.5 | 0% | 178.5
2463440 | Контактор R 40-04 230V AC 40A (AC1) | 53.1 | 557.55 | 0% | 557.55
2463430 | Контактор R 40-22 230V AC 40A (AC1) | 53.1 | 557.55 | 0% | 557.55
2463420 | Контактор R 40-31 230V AC 40A (AC1) | 53.1 | 557.55 | 0% | 557.55
2463410 | Контактор R 40-40 230V AC 40A (AC1) | 42 | 441 | 0% | 441
2463480 | Контактор R 63-04 230V AC 63A (AC1) | 60.9 | 639.45 | 0% | 639.45
2463470 | Контактор R 63-22 230V AC 63A (AC1) | 60.9 | 639.45 | 0% | 639.45
2463460 | Контактор R 63-31 230V AC 63A (AC1) | 60.9 | 639.45 | 0% | 639.45
2463450 | Контактор R 63-40 230V AC 63A (AC1) | 48 | 504 | 0% | 504
2461231 | Контактор R 20-02 24V AC 20A (AC1) | 19.4 | 203.7 | 0% | 203.7
2461221 | Контактор R 20-11 24V AC 20A (AC1) | 19.4 | 203.7 | 0% | 203.7
2461211 | Контактор R 20-20 24V AC 20A (AC1) | 19.4 | 203.7 | 0% | 203.7
2462351 | Контактор R 25-04 24V AC 25A (AC1) | 21.9 | 229.95 | 0% | 229.95
2462331 | Контактор R 25-13 24V AC 25A (AC1) | 21.9 | 229.95 | 0% | 229.95
2462341 | Контактор R 25-22 24V AC 25A (AC1) | 21.9 | 229.95 | 0% | 229.95
2462321 | Контактор R 25-31 24V AC 25A (AC1) | 21.9 | 229.95 | 0% | 229.95
2462311 | Контактор R 25-40 24V AC 25A (AC1) | 21.9 | 229.95 | 0% | 229.95
2463441 | Контактор R 40-04 24V AC 40A (AC1) | 55.2 | 579.6 | 0% | 579.6
2463431 | Контактор R 40-22 24V AC 40A (AC1) | 55.2 | 579.6 | 0% | 579.6
2463421 | Контактор R 40-31 24V AC 40A (AC1) | 55.2 | 579.6 | 0% | 579.6
2463411 | Контактор R 40-40 24V AC 40A (AC1) | 55.2 | 579.6 | 0% | 579.6
2463481 | Контактор R 63-04 24V AC 63A (AC1) | 62.5 | 656.25 | 0% | 656.25
2463471 | Контактор R 63-22 24V AC 63A (AC1) | 62.5 | 656.25 | 0% | 656.25
2463461 | Контактор R 63-31 24V AC 63A (AC1) | 62.5 | 656.25 | 0% | 656.25
2463451 | Контактор R 63-40 24V AC 63A (AC1) | 62.5 | 656.25 | 0% | 656.25
2464004 | Контактор RD 20-20 (230V AC/DC) (AC1) | 15.6 | 163.8 | 0% | 163.8
2464010 | Контактор RD 25-40 (230V AC/DC) (AC1) | 17.5 | 183.75 | 0% | 183.75
2464018 | Контактор RD 40-40 (230V AC/DC) (AC1) | 37 | 388.5 | 0% | 388.5
2464026 | Контактор RD 63-40 (230V AC/DC) (AC1) | 41 | 430.5 | 0% | 430.5
2464008 | Контактор RD 20-02 (230V AC/DC) (AC1) | 15.6 | 163.8 | 0% | 163.8
2464006 | Контактор RD 20-11 (230V AC/DC) (AC1) | 15.6 | 163.8 | 0% | 163.8
2464005 | Контактор RD 20-20 (24V AC/DC) (AC1) | 15.6 | 163.8 | 0% | 163.8
2464016 | Контактор RD 25-04 (230V AC/DC) (AC1) | 18 | 189 | 0% | 189
2464014 | Контактор RD 25-22 (230V AC/DC) (AC1) | 18 | 189 | 0% | 189
2464012 | Контактор RD 25-31 (230V AC/DC) (AC1) | 18 | 189 | 0% | 189
2464011 | Контактор RD 25-40 (24V AC/DC) (AC1) | 18 | 189 | 0% | 189
2464024 | Контактор RD 40-04 (230V AC/DC) (AC1) | 37 | 388.5 | 0% | 388.5
2464022 | Контактор RD 40-22 (230V AC/DC) (AC1) | 37 | 388.5 | 0% | 388.5
2464020 | Контактор RD 40-31 (230V AC/DC) (AC1) | 37 | 388.5 | 0% | 388.5
2464019 | Контактор RD 40-40 (24V AC/DC) (AC1) | 37 | 388.5 | 0% | 388.5
2464030 | Контактор RD 63-22 (230V AC/DC) (AC1) | 41 | 430.5 | 0% | 430.5
2464028 | Контактор RD 63-31 (230V AC/DC) (AC1) | 41 | 430.5 | 0% | 430.5
2464027 | Контактор RD 63-40 (24V AC/DC) (AC1) | 41 | 430.5 | 0% | 430.5
2461101 | Блок-контакт RH 11 (1NO+1NC) (для типа R) | 14 | 147 | 0% | 147
2464069 | Блок- контакт RN-02 (2NC) (для типа RD) | 13.5 | 141.75 | 0% | 141.75
2464070 | Блок- контакт RN-11 (1NO+1NC) (для типа RD) | 13.5 | 141.75 | 0% | 141.75
2464068 | Блок- контакт RN-20 (2NO) (для типа RD) | 13.5 | 141.75 | 0% | 141.75
2464048 | Контактор R 20-02-R 230V AC 20A (AC1) с ручн.управлением | 18.5 | 194.25 | 0% | 194.25
2464044 | Контактор R 20-11-R 230V AC 20A (AC1) с ручн.управлением | 18.5 | 194.25 | 0% | 194.25
2464040 | Контактор R 20-20-R 230V AC 20A (AC1) с ручн.управлением | 18.5 | 194.25 | 0% | 194.25
2464064 | Контактор R 25-04-R 230V AC 25A (AC1) с ручн.управлением | 20.3 | 213.15 | 0% | 213.15
2464060 | Контактор R 25-22-R 230V AC 25A (AC1) с ручн.управлением | 20.3 | 213.15 | 0% | 213.15
2464056 | Контактор R 25-31-R 230V AC 25A (AC1) с ручн.управлением | 20.3 | 213.15 | 0% | 213.15
2464052 | Контактор R 25-40-R 230V AC 25A (AC1) с ручн.управлением | 20.3 | 213.15 | 0% | 213.15
2464103 | Контактор импульсный RBI 20-20 230V AC 20A (2Н.О.,AC1) | 14.4 | 151.2 | 0% | 151.2
2464125 | Контактор импульсный RBI 25-40 230V AC 25A (4Н.О.,AC1) | 22.5 | 236.25 | 0% | 236.25
2464126 | Контактор импульсный RBI 32-40 230V AC 32A (4Н.О.,AC1) | 23.6 | 247.8 | 0% | 247.8
2464138 | Контактор импульсный RBI 32-22 230V AC 32A (2Н.О.+2Н.З.,AC1) | 23.6 | 247.8 | 0% | 247.8
2464139 | Контактор импульсный RBI 20-2С 230V AC 20A (2перекидн.,AC1) | 21.4 | 224.7 | 0% | 224.7
2464140 | Контактор импульсный RBI 25-2С 230V AC 25A (2перекидн.,AC1) | 22.5 | 236.25 | 0% | 236.25
2464141 | Контактор импульсный RBI 32-2С 230V AC 32A (2перекидн.,AC1) | 23.6 | 247.8 | 0% | 247.8
2464115 | Контактор импульсный RBI 20-20 24V AC 20A (2Н.О.,AC1) | 14.4 | 151.2 | 0% | 151.2
2464143 | Контактор импульсный RBI 25-40 24V AC 25A (4Н.О.,AC1) | 22.5 | 236.25 | 0% | 236.25
2464144 | Контактор импульсный RBI 32-40 24V AC 32A (4Н.О.,AC1) | 23.6 | 247.8 | 0% | 247.8
2464156 | Контактор импульсный RBI 32-22 24V AC 32A (2Н.О.+2Н.З.,AC1) | 23.6 | 247.8 | 0% | 247.8
2464157 | Контактор импульсный RBI 20-2С 24V AC 20A (2перекидн.,AC1) | 21.4 | 224.7 | 0% | 224.7
2464158 | Контактор импульсный RBI 25-2С 24V AC 25A (2перекидн.,AC1) | 22.5 | 236.25 | 0% | 236.25
2464159 | Контактор импульсный RBI 32-2С 24V AC 32A (2перекидн.,AC1) | 23.6 | 247.8 | 0% | 247.8
| 13 - ETICON - CEM, CE, CEC minicontactors + KNL (Силовые контакторы_АС3) |  |  | 0%
4643603 | Механическая блокировка BECO | 4.2 | 44.1 | 0% | 44.1
4641060 | Контактор миниатюрный CEC 07.01 230V AC (7A; 4kW; AC3) | 13.9 | 145.95 | 0% | 145.95
4641056 | Контактор миниатюрный CEC 07.01 24V AC (7A; 4kW; AC3) | 13.9 | 145.95 | 0% | 145.95
4641054 | Контактор миниатюрный CEC 07.10 230V AC (7A; 4kW; AC3) | 13.9 | 145.95 | 0% | 145.95
4641050 | Контактор миниатюрный CEC 07.10 24V AC (7A; 4kW; AC3) | 13.9 | 145.95 | 0% | 145.95
4641200 | Контактор миниатюрный CEC 07.4P 230V АС (7A; 4kW; AC3) 4р (4 н.о.) | 15.5 | 162.75 | 0% | 162.75
4641210 | Контактор миниатюрный CEC 07.4Р 24V DC (7A; 4kW; AC3) 4р (4 н.о.) | 19.8 | 207.9 | 0% | 207.9
4641204 | Контактор миниатюрный CEC 07.PR 230V AC (7A; 4kW; AC3) 4р (2н.о.+2н.з.) | 15.5 | 162.75 | 0% | 162.75
4641214 | Контактор миниатюрный CEC 07.PR 24V DC (7A; 4kW; AC3) 4р (2н.о.+2н.з.) | 19.8 | 207.9 | 0% | 207.9
4641068 | Контактор миниатюрный CEC 09.01-24V-50/60Hz (9A; 4kW; AC3) | 15.1 | 158.55 | 0% | 158.55
4641103 | Контактор миниатюрный CEC 09.01-24V DC (9A; 4kW; AC3) | 21.1 | 221.55 | 0% | 221.55
4641070 | Контактор миниатюрный CEC 09.01-48V-50/60Hz (9A; 4kW; AC3) | 15.1 | 158.55 | 0% | 158.55
4641071 | Контактор миниатюрный CEC 09.01-110V-50/60Hz (9A; 4kW; AC3) | 15.1 | 158.55 | 0% | 158.55
4641072 | Контактор миниатюрный CEC 09.01-230V-50/60Hz (9A; 4kW; AC3) | 15.1 | 158.55 | 0% | 158.55
4641073 | Контактор миниатюрный CEC 09.01-400V-50/60Hz (9A; 4kW; AC3) | 15.1 | 158.55 | 0% | 158.55
4641062 | Контактор миниатюрный CEC 09.10-24V-50/60Hz (9A; 4kW; AC3) | 15.1 | 158.55 | 0% | 158.55
4641102 | Контактор миниатюрный CEC 09.10-24V DC (9A; 4kW; AC3) | 21.1 | 221.55 | 0% | 221.55
4641064 | Контактор миниатюрный CEC 09.10-48V-50/60Hz (9A; 4kW; AC3) | 15.1 | 158.55 | 0% | 158.55
4641065 | Контактор миниатюрный CEC 09.10-110V-50/60Hz (9A; 4kW; AC3) | 15.1 | 158.55 | 0% | 158.55
4641066 | Контактор миниатюрный CEC 09.10-230V-50/60Hz (9A; 4kW; AC3) | 15.1 | 158.55 | 0% | 158.55
4641067 | Контактор миниатюрный CEC 09.10-400V-50/60Hz (9A; 4kW; AC3) | 15.1 | 158.55 | 0% | 158.55
4641201 | Контактор миниатюрный CEC 09.4P 230V АС (9A; 4kW; AC3) 4р (4 н.о.) | 16.8 | 176.4 | 0% | 176.4
4641211 | Контактор миниатюрный CEC 09.4Р 24V DC (9A; 4kW; AC3) 4р (4 н.о.) | 22 | 231 | 0% | 231
4641205 | Контактор миниатюрный CEC 09.PR 230V AC (9A; 4kW; AC3) 4р (2н.о.+2н.з.) | 16.8 | 176.4 | 0% | 176.4
4641215 | Контактор миниатюрный CEC 09.PR 24V DC (9A; 4kW; AC3) 4р (2н.о.+2н.з.) | 22 | 231 | 0% | 231
4641080 | Контактор миниатюрный CEC 12.01-24V-50/60Hz (12A; 5,5kW; AC3) | 16.7 | 175.35 | 0% | 175.35
4641105 | Контактор миниатюрный CEC 12.01-24V DC (12A; 5,5kW; AC3) | 23.9 | 250.95 | 0% | 250.95
4641082 | Контактор миниатюрный CEC 12.01-48V-50/60Hz (12A; 5,5kW; AC3) | 16.7 | 175.35 | 0% | 175.35
4641083 | Контактор миниатюрный CEC 12.01-110V-50/60Hz (12A; 5,5kW; AC3) | 16.7 | 175.35 | 0% | 175.35
4641084 | Контактор миниатюрный CEC 12.01-230V-50/60Hz (12A; 5,5kW; AC3) | 16.7 | 175.35 | 0% | 175.35
4641085 | Контактор миниатюрный CEC 12.01-400V-50/60Hz (12A; 5,5kW; AC3) | 16.7 | 175.35 | 0% | 175.35
4641074 | Контактор миниатюрный CEC 12.10-24V-50/60Hz (12A; 5,5kW; AC3) | 16.7 | 175.35 | 0% | 175.35
4641104 | Контактор миниатюрный CEC 12.10-24V DC (12A; 5,5kW; AC3) | 23.9 | 250.95 | 0% | 250.95
4641076 | Контактор миниатюрный CEC 12.10-48V-50/60Hz (12A; 5,5kW; AC3) | 16.7 | 175.35 | 0% | 175.35
4641077 | Контактор миниатюрный CEC 12.10-110V-50/60Hz (12A; 5,5kW; AC3) | 16.7 | 175.35 | 0% | 175.35
4641078 | Контактор миниатюрный CEC 12.10-230V-50/60Hz (12A; 5,5kW; AC3) | 16.7 | 175.35 | 0% | 175.35
4641079 | Контактор миниатюрный CEC 12.10-400V-50/60Hz (12A; 5,5kW; AC3) | 16.7 | 175.35 | 0% | 175.35
4641202 | Контактор миниатюрный CEC 12.4P 230V АС (12A; 5,5kW; AC3) 4р (4 н.о.) | 17.6 | 184.8 | 0% | 184.8
4641212 | Контактор миниатюрный CEC 12.4Р 24V DC (12A; 5,5kW; AC3) 4р (4 н.о.) | 22.4 | 235.2 | 0% | 235.2
4641206 | Контактор миниатюрный CEC 12.PR 230V AC (12A; 5,5kW; AC3) 4р (2н.о.+2н.з.) | 17.6 | 184.8 | 0% | 184.8
4641216 | Контактор миниатюрный CEC 12.PR 24V DC (12A; 5,5kW; AC3) 4р (2н.о.+2н.з.) | 22.4 | 235.2 | 0% | 235.2
4641092 | Контактор миниатюрный CEC 16.01-24V-50/60Hz (16A; 7,5kW; AC3) | 17.6 | 184.8 | 0% | 184.8
4641107 | Контактор миниатюрный CEC 16.01-24V DC (16A; 7,5kW; AC3) | 27.1 | 284.55 | 0% | 284.55
4641094 | Контактор миниатюрный CEC 16.01-48V-50/60Hz (16A; 7,5kW; AC3) | 17.6 | 184.8 | 0% | 184.8
4641095 | Контактор миниатюрный CEC 16.01-110V-50/60Hz (16A; 7,5kW; AC3) | 17.6 | 184.8 | 0% | 184.8
4641096 | Контактор миниатюрный CEC 16.01-230V-50/60Hz (16A; 7,5kW; AC3) | 17.6 | 184.8 | 0% | 184.8
4641097 | Контактор миниатюрный CEC 16.01-400V-50/60Hz (16A; 7,5kW; AC3) | 17.6 | 184.8 | 0% | 184.8
4641086 | Контактор миниатюрный CEC 16.10-24V-50/60Hz (16A; 7,5kW; AC3) | 17.6 | 184.8 | 0% | 184.8
4641106 | Контактор миниатюрный CEC 16.10-24V DC (16A; 7,5kW; AC3) | 27.1 | 284.55 | 0% | 284.55
4641088 | Контактор миниатюрный CEC 16.10-48V-50/60Hz (16A; 7,5kW; AC3) | 17.6 | 184.8 | 0% | 184.8
4641089 | Контактор миниатюрный CEC 16.10-110V-50/60Hz (16A; 7,5kW; AC3) | 17.6 | 184.8 | 0% | 184.8
4641090 | Контактор миниатюрный CEC 16.10-230V-50/60Hz (16A; 7,5kW; AC3) | 17.6 | 184.8 | 0% | 184.8
4641091 | Контактор миниатюрный CEC 16.10-400V-50/60Hz (16A; 7,5kW; AC3) | 17.6 | 184.8 | 0% | 184.8
4641203 | Контактор миниатюрный CEC 16.4P 230V АС (16A; 7,5kW; AC3) 4р (4 н.о.) | 18.4 | 193.2 | 0% | 193.2
4641213 | Контактор миниатюрный CEC 16.4Р 24V DC (16A; 7,5kW; AC3) 4р (4 н.о.) | 24 | 252 | 0% | 252
4641207 | Контактор миниатюрный CEC 16.PR 230V AC (16A; 7,5kW; AC3) 4р (2н.о.+2н.з.) | 18.4 | 193.2 | 0% | 193.2
4641217 | Контактор миниатюрный CEC 16.PR 24V DC (16A; 7,5kW; AC3) 4р (2н.о.+2н.з.) | 24 | 252 | 0% | 252
4641522 | Блок-контакт EFC0-02 (2NC) | 6.2 | 65.1 | 0% | 65.1
4641521 | Блок-контакт EFC0-11 (1NO+1NC) | 6.2 | 65.1 | 0% | 65.1
4641520 | Блок-контакт EFC0-20 (2NO) | 6.2 | 65.1 | 0% | 65.1
4641525 | Блок-контакт EFC0-04 (4NC) | 9.8 | 102.9 | 0% | 102.9
4641527 | Блок-контакт EFC0-13 (1NO+3NC) | 9.8 | 102.9 | 0% | 102.9
4641524 | Блок-контакт EFC0-22 (2NO+2NC) | 9.8 | 102.9 | 0% | 102.9
4641526 | Блок-контакт EFC0-31 (3NO+1NC) | 9.8 | 102.9 | 0% | 102.9
4641523 | Блок-контакт EFC0-40 (4NO) | 9.8 | 102.9 | 0% | 102.9
4641541 | Блок-контакт EFC4-11 (1NO+1NC) | 9.8 | 102.9 | 0% | 102.9
4641540 | Блок-контакт EFC4-20 (2NO) | 9.8 | 102.9 | 0% | 102.9
4641544 | Блок-контакт EFC4-22 (2NO+2NC) | 9.8 | 102.9 | 0% | 102.9
4641543 | Блок-контакт EFC4-40 (4NO) | 9.8 | 102.9 | 0% | 102.9
4641731 | Фильтр (диод) DICE-1 12-600V DC | 6.4 | 67.2 | 0% | 67.2
4641720 | Фильтр "RC" RCCE-1 12-24V AC | 6.3 | 66.15 | 0% | 66.15
4641721 | Фильтр "RC" RCCE-2 24-48V AC | 6.3 | 66.15 | 0% | 66.15
4641722 | Фильтр "RC" RCCE-3 50-127V AC | 6.3 | 66.15 | 0% | 66.15
4641723 | Фильтр "RC" RCCE-4 127-250V AC | 6.3 | 66.15 | 0% | 66.15
4641724 | Фильтр "RC" RCCE-5 275-380V AC | 6.3 | 66.15 | 0% | 66.15
4641725 | Фильтр "RC" RCCE-6 400-510V AC | 6.3 | 66.15 | 0% | 66.15
4642749 | Электронн.таймер задержки TOD-30-100-240 AC/DC (0,3-3с задержка выкл.) | 60.4 | 634.2 | 0% | 634.2
4642750 | Электронн.таймер задержки TOD-60-100-240 AC/DC (0,3-3с задержка выкл.) | 60.4 | 634.2 | 0% | 634.2
4642731 | Электронн.таймер задержки TOE-10-24-240 AC/DC (0,3-3с задержка вкл.) | 46.7 | 490.35 | 0% | 490.35
4642732 | Электронн.таймер задержки TOE-30-24-240 AC/DC (0,3-3с задержка вкл.) | 46.7 | 490.35 | 0% | 490.35
4642733 | Электронн.таймер задержки TOE-60-24-240 AC/DC (0,3-3с задержка вкл.) | 46.7 | 490.35 | 0% | 490.35
4642734 | Электронн.таймер задержки TOE-100-24-240 AC/DC (0,3-3с задержка вкл.) | 46.7 | 490.35 | 0% | 490.35
4642760 | Электронн.таймер задержки TSD - 30-24-28 (star-delta 3-30c_ 24-48 AC) | 48.3 | 507.15 | 0% | 507.15
4642762 | Электронн.таймер задержки TSD - 30-220-240 (star-delta 3-30c_ 220-240V AC) | 48.3 | 507.15 | 0% | 507.15
4641726 | Фильтр "Varistor" VRCE-1 12-48V AC /12-60V DC | 6.4 | 67.2 | 0% | 67.2
4641727 | Фильтр "Varistor" VRCE-2 50-127V AC /60-180V DC | 6.4 | 67.2 | 0% | 67.2
4641728 | Фильтр "Varistor" VRCE-3 130-250V AC /180-300V DC | 6.4 | 67.2 | 0% | 67.2
4641729 | Фильтр "Varistor" VRCE-4 277-380V AC /300-510V DC | 6.4 | 67.2 | 0% | 67.2
4641730 | Фильтр "Varistor" VRCE-5 400-510V AC | 6.4 | 67.2 | 0% | 67.2
4641013 | Контактор CE 07.01 230V AC | 11.3 | 118.65 | 0% | 118.65
4641014 | Контактор CE 07.01 400V AC | 11.3 | 118.65 | 0% | 118.65
4641023 | Контактор CE 07.10 230V AC | 11.3 | 118.65 | 0% | 118.65
4641020 | Контактор CE 07.10 24V AC | 11.3 | 118.65 | 0% | 118.65
4641024 | Контактор CE 07.10 400V AC | 11.3 | 118.65 | 0% | 118.65
4641613 | Контактор CEI 07.01 230V AC | 26.9 | 282.45 | 0% | 282.45
4641610 | Контактор CEI 07.01 24V AC | 26.9 | 282.45 | 0% | 282.45
4641614 | Контактор CEI 07.01 400V AC | 26.9 | 282.45 | 0% | 282.45
4641623 | Контактор CEI 07.10 230V AC | 26.9 | 282.45 | 0% | 282.45
4641620 | Контактор CEI 07.10 24V AC | 26.9 | 282.45 | 0% | 282.45
4641624 | Контактор CEI 07.10 400V AC | 26.9 | 282.45 | 0% | 282.45
4642211 | Контактор CEM 09.01 220V DC | 22.5 | 236.25 | 0% | 236.25
4642113 | Контактор CEM 09.01 230V AC | 15.7 | 164.85 | 0% | 164.85
4642110 | Контактор CEM 09.01 24V AC | 15.7 | 164.85 | 0% | 164.85
4642210 | Контактор CEM 09.01 24V DC | 22.5 | 236.25 | 0% | 236.25
4642114 | Контактор CEM 09.01 400V AC | 15.7 | 164.85 | 0% | 164.85
4642122 | Контактор CEM 09.10 110V AC | 15.7 | 164.85 | 0% | 164.85
4642123 | Контактор CEM 09.10 230V AC | 15.7 | 164.85 | 0% | 164.85
4642120 | Контактор CEM 09.10 24V AC | 15.7 | 164.85 | 0% | 164.85
4642220 | Контактор CEM 09.10 24V DC | 22.5 | 236.25 | 0% | 236.25
4642124 | Контактор CEM 09.10 400V AC | 15.7 | 164.85 | 0% | 164.85
4642121 | Контактор CEM 09.10 48V AC | 15.7 | 164.85 | 0% | 164.85
4643211 | Контактор CEM 12.01 220V DC | 25.2 | 264.6 | 0% | 264.6
4643113 | Контактор CEM 12.01 230V AC | 17.4 | 182.7 | 0% | 182.7
4643110 | Контактор CEM 12.01 24V AC | 17.4 | 182.7 | 0% | 182.7
4643210 | Контактор CEM 12.01 24V DC | 25.2 | 264.6 | 0% | 264.6
4643114 | Контактор CEM 12.01 400V AC | 17.4 | 182.7 | 0% | 182.7
4643122 | Контактор CEM 12.10 110V AC | 17.4 | 182.7 | 0% | 182.7
4643123 | Контактор CEM 12.10 230V AC | 17.4 | 182.7 | 0% | 182.7
4643120 | Контактор CEM 12.10 24V AC | 17.4 | 182.7 | 0% | 182.7
4643220 | Контактор CEM 12.10 24V DC | 25.2 | 264.6 | 0% | 264.6
4643124 | Контактор CEM 12.10 400V AC | 17.4 | 182.7 | 0% | 182.7
4644211 | Контактор CEM 18.01 220V DC | 36.7 | 385.35 | 0% | 385.35
4644113 | Контактор CEM 18.01 230V AC | 19.1 | 200.55 | 0% | 200.55
4644110 | Контактор CEM 18.01 24V AC | 19.1 | 200.55 | 0% | 200.55
4644210 | Контактор CEM 18.01 24V DC | 37.8 | 396.9 | 0% | 396.9
4644114 | Контактор CEM 18.01 400V AC | 19.1 | 200.55 | 0% | 200.55
4644123 | Контактор CEM 18.10 230V AC | 19.1 | 200.55 | 0% | 200.55
4644120 | Контактор CEM 18.10 24V AC | 19.1 | 200.55 | 0% | 200.55
4644220 | Контактор CEM 18.10 24V DC | 37.8 | 396.9 | 0% | 396.9
4644124 | Контактор CEM 18.10 400V AC | 19.1 | 200.55 | 0% | 200.55
4645103 | Контактор CEM 25.00 230V AC | 23.5 | 246.75 | 0% | 246.75
4645100 | Контактор CEM 25.00 24V AC | 23.5 | 246.75 | 0% | 246.75
4645200 | Контактор CEM 25.00 24V DC | 41.7 | 437.85 | 0% | 437.85
4645104 | Контактор CEM 25.00 400V AC | 23.5 | 246.75 | 0% | 246.75
4645101 | Контактор CEM 25.00 48V AC | 23.5 | 246.75 | 0% | 246.75
4645113 | Контактор CEM 25.01 230V AC | 25.6 | 268.8 | 0% | 268.8
4645123 | Контактор CEM 25.10 230V AC | 25.6 | 268.8 | 0% | 268.8
4645120 | Контактор CEM 25.10 24V AC | 25.6 | 268.8 | 0% | 268.8
4645220 | Контактор CEM 25.10 24V DC | 42.5 | 446.25 | 0% | 446.25
4645124 | Контактор CEM 25.10 400V AC | 25.6 | 268.8 | 0% | 268.8
4646103 | Контактор CEM 32.00 230V AC | 36.1 | 379.05 | 0% | 379.05
4646100 | Контактор CEM 32.00 24V AC | 36.1 | 379.05 | 0% | 379.05
4646200 | Контактор CEM 32.00 24V DC | 89.8 | 942.9 | 0% | 942.9
4646104 | Контактор CEM 32.00 400V AC | 36.1 | 379.05 | 0% | 379.05
4646112 | Контактор CEM 32.01 110V AC | 38.1 | 400.05 | 0% | 400.05
4646211 | Контактор CEM 32.01 220V DC | 86.8 | 911.4 | 0% | 911.4
4646123 | Контактор CEM 32.10 230V AC | 38.1 | 400.05 | 0% | 400.05
4646120 | Контактор CEM 32.10 24V AC | 38.1 | 400.05 | 0% | 400.05
4646220 | Контактор CEM 32.10 24V DC | 92 | 966 | 0% | 966
4646124 | Контактор CEM 32.10 400V AC | 38.1 | 400.05 | 0% | 400.05
4647102 | Контактор CEM 40.00 110V AC | 40.6 | 426.3 | 0% | 426.3
4647103 | Контактор CEM 40.00 230V AC | 40.6 | 426.3 | 0% | 426.3
4647100 | Контактор CEM 40.00 24V AC | 40.6 | 426.3 | 0% | 426.3
4647200 | Контактор CEM 40.00 24V DC | 103.3 | 1084.65 | 0% | 1084.65
4647104 | Контактор CEM 40.00 400V AC | 40.6 | 426.3 | 0% | 426.3
4647133 | Контактор CEM 40.11 230V AC | 44.2 | 464.1 | 0% | 464.1
4647130 | Контактор CEM 40.11 24V AC | 44.2 | 464.1 | 0% | 464.1
4647230 | Контактор CEM 40.11 24V DC | 105.6 | 1108.8 | 0% | 1108.8
4647134 | Контактор CEM 40.11 400V AC | 44.2 | 464.1 | 0% | 464.1
4648103 | Контактор CEM 50.00 230V AC | 74.5 | 782.25 | 0% | 782.25
4648100 | Контактор CEM 50.00 24V AC | 74.5 | 782.25 | 0% | 782.25
4648200 | Контактор CEM 50.00 24V DC | 266.8 | 2801.4 | 0% | 2801.4
4648104 | Контактор CEM 50.00 400V AC | 74.5 | 782.25 | 0% | 782.25
4648133 | Контактор CEM 50.11 230V AC | 78.2 | 821.1 | 0% | 821.1
4648130 | Контактор CEM 50.11 24V AC | 78.2 | 821.1 | 0% | 821.1
4648230 | Контактор CEM 50.11 24V DC | 270.7 | 2842.35 | 0% | 2842.35
4648134 | Контактор CEM 50.11 400V AC | 78.2 | 821.1 | 0% | 821.1
4649103 | Контактор CEM 65.00 230V AC | 79.6 | 835.8 | 0% | 835.8
4649201 | Контактор CEM 65.00 230V DC | 271.3 | 2848.65 | 0% | 2848.65
4649100 | Контактор CEM 65.00 24V AC | 79.6 | 835.8 | 0% | 835.8
4649200 | Контактор CEM 65.00 24V DC | 271.3 | 2848.65 | 0% | 2848.65
4649104 | Контактор CEM 65.00 400V AC | 79.6 | 835.8 | 0% | 835.8
4649101 | Контактор CEM 65.00 48V AC | 79.6 | 835.8 | 0% | 835.8
4649133 | Контактор CEM 65.11 230V AC | 83.3 | 874.65 | 0% | 874.65
4649230 | Контактор CEM 65.11 24V DC | 275.3 | 2890.65 | 0% | 2890.65
4649134 | Контактор CEM 65.11 400V AC | 83.3 | 874.65 | 0% | 874.65
4650103 | Контактор CEM 80.00 230V AC | 99.3 | 1042.65 | 0% | 1042.65
4650100 | Контактор CEM 80.00 24V AC | 99.3 | 1042.65 | 0% | 1042.65
4650200 | Контактор CEM 80.00 24V DC | 278.1 | 2920.05 | 0% | 2920.05
4650104 | Контактор CEM 80.00 400V AC | 99.3 | 1042.65 | 0% | 1042.65
4650105 | Контактор CEM 80.00 42V AC | 99.3 | 1042.65 | 0% | 1042.65
4650133 | Контактор CEM 80.11 230V AC | 103 | 1081.5 | 0% | 1081.5
4650130 | Контактор CEM 80.11 24V AC | 103 | 1081.5 | 0% | 1081.5
4650230 | Контактор CEM 80.11 24V DC | 280.3 | 2943.15 | 0% | 2943.15
4650134 | Контактор CEM 80.11 400V AC | 103 | 1081.5 | 0% | 1081.5
4651103 | Контактор CEM 95.00 230V AC | 104.3 | 1095.15 | 0% | 1095.15
4651100 | Контактор CEM 95.00 24V AC | 104.3 | 1095.15 | 0% | 1095.15
4651200 | Контактор CEM 95.00 24V DC | 302.7 | 3178.35 | 0% | 3178.35
4651104 | Контактор CEM 95.00 400V AC | 104.3 | 1095.15 | 0% | 1095.15
4651231 | Контактор CEM 95.11 220V DC | 309.8 | 3252.9 | 0% | 3252.9
4651133 | Контактор CEM 95.11 230V AC | 107.9 | 1132.95 | 0% | 1132.95
4651130 | Контактор CEM 95.11 24V AC | 107.9 | 1132.95 | 0% | 1132.95
4651230 | Контактор CEM 95.11 24V DC | 304.8 | 3200.4 | 0% | 3200.4
4651134 | Контактор CEM 95.11 400V AC | 107.9 | 1132.95 | 0% | 1132.95
4652103 | Контактор CEM 105.00 230V AC | 133.7 | 1403.85 | 0% | 1403.85
4652200 | Контактор CEM 105.00 24V DC | 323.8 | 3399.9 | 0% | 3399.9
4652104 | Контактор CEM 105.00 400V AC | 133.7 | 1403.85 | 0% | 1403.85
4652133 | Контактор CEM 105.11 230V AC | 140.3 | 1473.15 | 0% | 1473.15
4652230 | Контактор CEM 105.11 24V DC | 327.8 | 3441.9 | 0% | 3441.9
4652134 | Контактор CEM 105.11 400V AC | 140.3 | 1473.15 | 0% | 1473.15
4653143 | Контактор CEM 112.22 230V AC | 178 | 1869 | 0% | 1869
4653144 | Контактор CEM 112.22 400V AC | 178 | 1869 | 0% | 1869
4646020 | Контактор CEM 112Е.22 250V AC/DC | 289 | 3034.5 | 0% | 3034.5
4654241 | Контактор CEM 150Е.22 250V AC/DC | 295 | 3097.5 | 0% | 3097.5
4646025 | Контактор CEM 150Е.22 415V AC/DC | 295 | 3097.5 | 0% | 3097.5
4655143 | Контактор CEM 180.22 230V AC | 312.5 | 3281.25 | 0% | 3281.25
4655144 | Контактор CEM 180.22 400V AC | 312.5 | 3281.25 | 0% | 3281.25
4656143 | Контактор CEM 250.22 230V AC | 469.7 | 4931.85 | 0% | 4931.85
4656144 | Контактор CEM 250.22 400V AC | 469.7 | 4931.85 | 0% | 4931.85
4646032 | Контактор CEM 250E.22 250V AC/DC | 633.2 | 6648.6 | 0% | 6648.6
4656304 | Контактор CEM 300Е.22 250V AC/DC | 696.9 | 7317.45 | 0% | 7317.45
4656305 | Контактор CEM 300Е.22 415V AC/DC | 696.9 | 7317.45 | 0% | 7317.45
4643601 | Механическая блокировка BLIME 9-105 | 7.2 | 75.6 | 0% | 75.6
4643602 | Механическая блокировка BLIME 112-300 | 22.4 | 235.2 | 0% | 235.2
4642510 | Блок-контакт BCXMFAE10 (1NO) фронт. с опережением | 3.3 | 34.65 | 0% | 34.65
4641501 | Блок контакт BCXMFE01 (1NC) фронтальный | 2 | 21 | 0% | 21
4641510 | Блок контакт BCXMFE10 (1NO) фронтальный | 2 | 21 | 0% | 21
4643510 | Блок-контакт BCXMFRE 01 (1NC) фронт. с запаздыванием | 3.3 | 34.65 | 0% | 34.65
4644511 | Блок-контакт BCXMLE 11 (1NO+1NC) боковой | 5.9 | 61.95 | 0% | 61.95
4644520 | Блок контакт BCXMLE 20 (2NO) боковой | 5.9 | 61.95 | 0% | 61.95
4645511 | Блок-контакт BCXMRLE 11 боковой | 6.6 | 69.3 | 0% | 69.3
4645520 | Блок-контакт BCXMRLE 20 боковой | 6.6 | 69.3 | 0% | 69.3
104709 | Модуль часовой пневм. с задерж. вкл. (1-30с) BTLF30C | 33.9 | 355.95 | 0% | 355.95
104710 | Модуль часовой пневм. с задерж. вкл. (1-60с) BTLF60C | 33.9 | 355.95 | 0% | 355.95
104711 | Модуль часовой пневм. с задерж. выкл. (1-30с) BTLF30D | 33.9 | 355.95 | 0% | 355.95
104712 | Модуль часовой пневм. с задерж. выкл. (1-60с) BTLF60D | 33.9 | 355.95 | 0% | 355.95
4641702 | Фильтр RCE-06 110-220V AC (к контактору CE07) | 5.6 | 58.8 | 0% | 58.8
4641703 | Фильтр RCE-10 380-400V AC (к контактору CE07) | 5.6 | 58.8 | 0% | 58.8
4643701 | Фильтр RC BAMDIE10 (12-600V DC) | 6.8 | 71.4 | 0% | 71.4
4642702 | Фильтр RC BAMRCE5 (50-127V AC) | 6.8 | 71.4 | 0% | 71.4
4642703 | Фильтр RC BAMRCE6 (130-250V AC) | 6.8 | 71.4 | 0% | 71.4
4642707 | Фильтр RC BAMRCE9 (130-250V AC) | 6.8 | 71.4 | 0% | 71.4
4642711 | Фильтр RC BAMRCE14 (50-250V AC) | 6.8 | 71.4 | 0% | 71.4
4641810 | Катушка управления BCAE4-25 - 24V AC | 5.4 | 56.7 | 0% | 56.7
4641811 | Катушка управления BCAE4-25 - 48V AC | 5.4 | 56.7 | 0% | 56.7
4641812 | Катушка управления BCAE4-25 - 110V AC | 5.4 | 56.7 | 0% | 56.7
4641813 | Катушка управления BCAE4-25 - 230V AC | 5.4 | 56.7 | 0% | 56.7
4641814 | Катушка управления BCAE4-25 - 400V AC | 5.4 | 56.7 | 0% | 56.7
4641820 | Катушка управления BCAE-40 - 24V AC | 7.8 | 81.9 | 0% | 81.9
4641821 | Катушка управления BCAE-40 - 48V AC | 7.8 | 81.9 | 0% | 81.9
4641822 | Катушка управления BCAE-40 - 110V AC | 7.8 | 81.9 | 0% | 81.9
4641823 | Катушка управления BCAE-40 - 230V AC | 7.8 | 81.9 | 0% | 81.9
4641824 | Катушка управления BCAE-40 - 400V AC | 7.8 | 81.9 | 0% | 81.9
4641830 | Катушка управления BCAE-105 - 24V AC | 10.4 | 109.2 | 0% | 109.2
4641831 | Катушка управления BCAE-105 - 48V AC | 10.4 | 109.2 | 0% | 109.2
4641832 | Катушка управления BCAE-105 - 110V AC | 10.4 | 109.2 | 0% | 109.2
4641833 | Катушка управления BCAE-105 - 230V AC | 10.4 | 109.2 | 0% | 109.2
4641834 | Катушка управления BCAE-105 - 400V AC | 10.4 | 109.2 | 0% | 109.2
4641840 | Катушка управления BCAE-112 - 24V AC | 16.1 | 169.05 | 0% | 169.05
4641841 | Катушка управления BCAE-112 - 48V AC | 16.1 | 169.05 | 0% | 169.05
4641842 | Катушка управления BCAE-112 - 110V AC | 16.1 | 169.05 | 0% | 169.05
4641844 | Катушка управления BCAE-112 - 400V AC | 16.1 | 169.05 | 0% | 169.05
4641850 | Катушка управления BCAE-180 - 24V AC | 26 | 273 | 0% | 273
4641851 | Катушка управления BCAE-180 - 48V AC | 26 | 273 | 0% | 273
4641852 | Катушка управления BCAE-180 - 110V AC | 26 | 273 | 0% | 273
4641854 | Катушка управления BCAE-180 - 400V AC | 26 | 273 | 0% | 273
4641860 | Катушка управления BCAE-250 - 24V AC | 31.3 | 328.65 | 0% | 328.65
4641861 | Катушка управления BCAE-250 - 48V AC | 31.3 | 328.65 | 0% | 328.65
4641862 | Катушка управления BCAE-250 - 110V AC | 31.3 | 328.65 | 0% | 328.65
4641864 | Катушка управления BCAE-250 - 400V AC | 31.3 | 328.65 | 0% | 328.65
4642810 | Катушка управления BCCE-25 - 24V DC | 18.2 | 191.1 | 0% | 191.1
4642811 | Катушка управления BCCE-25 - 48V DC | 18.2 | 191.1 | 0% | 191.1
4642812 | Катушка управления BCСE-25 - 110V DC | 18.2 | 191.1 | 0% | 191.1
4642813 | Катушка управления BCCE-25 - 220V DC | 18.2 | 191.1 | 0% | 191.1
4642820 | Катушка управления BCCE-40 - 24V DC | 27.1 | 284.55 | 0% | 284.55
4642821 | Катушка управления BCCE-40 - 48V DC | 27.1 | 284.55 | 0% | 284.55
4642822 | Катушка управления BCСE-40 - 110V DC | 27.1 | 284.55 | 0% | 284.55
4642823 | Катушка управления BCCE-40 - 220V DC | 27.1 | 284.55 | 0% | 284.55
4642830 | Катушка управления BCCE-105 - 24V DC | 45 | 472.5 | 0% | 472.5
4642831 | Катушка управления BCCE-105 - 48V DC | 45 | 472.5 | 0% | 472.5
4642832 | Катушка управления BCСE-105 - 110V DC | 45 | 472.5 | 0% | 472.5
4642833 | Катушка управления BCCE-105 - 220V DC | 45 | 472.5 | 0% | 472.5
4641901 | Адаптер на DIN рейку BF 27D | 4.6 | 48.3 | 0% | 48.3
4641902 | Адаптер на DIN-рейку BF 67D | 10.4 | 109.2 | 0% | 109.2
4641903 | Адаптер на DIN-рейку BF 117D | 20 | 210 | 0% | 210
4641400 | Тепловое реле RE 17D-0,4 (0,28-0,4A) | 16.6 | 174.3 | 0% | 174.3
4641401 | Тепловое реле RE 17D-0,63 (0,4-0,63A) | 16.6 | 174.3 | 0% | 174.3
4641402 | Тепловое реле RE 17D-0,8 (0,56-0,8A) | 16.7 | 175.35 | 0% | 175.35
4641403 | Тепловое реле RE 17D-1,2 (0,8-1,2A) | 16.9 | 177.45 | 0% | 177.45
4641404 | Тепловое реле RE 17D-1.8 (1,2-1,8A) | 17 | 178.5 | 0% | 178.5
4641405 | Тепловое реле RE 17D-2.8 (1,8-2,8A) | 17.1 | 179.55 | 0% | 179.55
4641406 | Тепловое реле RE 17D-4.0 (2,8-4A) | 17.2 | 180.6 | 0% | 180.6
4641407 | Тепловое реле RE 17D-6.3 (4-6,3A) | 17.3 | 181.65 | 0% | 181.65
4641408 | Тепловое реле RE 17D-8.0 (5,6-8A) | 17.4 | 182.7 | 0% | 182.7
4641409 | Тепловое реле RE 17D-10 (7-10A) | 17.5 | 183.75 | 0% | 183.75
4641410 | Тепловое реле RE 17D-12,5 (8-12,5A) | 17.5 | 183.75 | 0% | 183.75
4641411 | Тепловое реле RE 17D-15 (10-15A) | 17.5 | 183.75 | 0% | 183.75
4641412 | Тепловое реле RE 17D-15 (11-17A) | 17.5 | 183.75 | 0% | 183.75
4641410 | Тепловое реле RE 17D-12,5 (8..12,5A) | 17.5 | 183.75 | 0% | 183.75
4641411 | Тепловое реле RE 17D-15 (10..15A) | 17.5 | 183.75 | 0% | 183.75
4641412 | Тепловое реле RE 17D-17 (11..17A) | 17.5 | 183.75 | 0% | 183.75
4642400 | Тепловое реле RE 27D-0,4 (0,28-0,4A) | 20.5 | 215.25 | 0% | 215.25
4642401 | Тепловое реле RE 27D-0,63 (0,4-0,63A) | 20.5 | 215.25 | 0% | 215.25
4642402 | Тепловое реле RE 27D-0,8 (0,56-0,8A) | 20.5 | 215.25 | 0% | 215.25
4642403 | Тепловое реле RE 27D-1,2 (0,8-1,2A) | 20.5 | 215.25 | 0% | 215.25
4642404 | Тепловое реле RE 27D-1,8 (1,2-1,8A) | 20.5 | 215.25 | 0% | 215.25
4642405 | Тепловое реле RE 27D-2,8 (1,8-2,8A) | 20.5 | 215.25 | 0% | 215.25
4642406 | Тепловое реле RE 27D-4,0 (2,8-4A) | 20.8 | 218.4 | 0% | 218.4
4642407 | Тепловое реле RE 27D-6,3 (4-6,3A) | 20.8 | 218.4 | 0% | 218.4
4642408 | Тепловое реле RE 27D-8,0 (5,6-8A) | 20.8 | 218.4 | 0% | 218.4
4642409 | Тепловое реле RE 27D-10 (7-10A) | 21 | 220.5 | 0% | 220.5
4642410 | Тепловое реле RE 27D-12,5 (8-12,5A) | 21 | 220.5 | 0% | 220.5
4642411 | Тепловое реле RE 27D-15 (10-15A) | 21 | 220.5 | 0% | 220.5
4642412 | Тепловое реле RE 27D-17 (11-17A) | 22.2 | 233.1 | 0% | 233.1
4642413 | Тепловое реле RE 27D-23 (15-23A) | 22.2 | 233.1 | 0% | 233.1
4642414 | Тепловое реле RE 27D-32 (22-32A) | 24.1 | 253.05 | 0% | 253.05
4643415 | Тепловое реле RE 67.1D-40 (25-40A) | 43.4 | 455.7 | 0% | 455.7
4643416 | Тепловое реле RE 67.1D-50 (32-50A) | 44 | 462 | 0% | 462
4644417 | Тепловое реле RE 67.2D-57 (40-57A) | 47.7 | 500.85 | 0% | 500.85
4644418 | Тепловое реле RE 67.2D-63 (50-63A) | 47.7 | 500.85 | 0% | 500.85
4644419 | Тепловое реле RE 67.2D-70 (57-70A) | 55.7 | 584.85 | 0% | 584.85
4644420 | Тепловое реле RE 67.2D-80 (63-80A) | 55.7 | 584.85 | 0% | 584.85
4645421 | Тепловое реле RE 117.1D-97 (75-97A) | 67.3 | 706.65 | 0% | 706.65
4645422 | Тепловое реле RE 117.1D-112 (90-112A) | 67.3 | 706.65 | 0% | 706.65
4646421 | Тепловое реле RE 117.2D-97 (75-97A) | 82.7 | 868.35 | 0% | 868.35
4646422 | Тепловое реле RE 117.2D-112 (90-112A) | 82.7 | 868.35 | 0% | 868.35
4647423 | Тепловое реле RE 317.D-150 (100-150A) | 128.8 | 1352.4 | 0% | 1352.4
4647424 | Тепловое реле RE 317.D-215 (140-215A) | 128.8 | 1352.4 | 0% | 1352.4
4647425 | Тепловое реле RE 317.D-310 (200-310A) | 161.3 | 1693.65 | 0% | 1693.65
4657001 | Контактор 3-пол. KNL 400A AC/DC 240V | 1100 | 11550 | 0% | 11550
4657002 | Контактор 3-пол. KNL 630A AC/DC 240V | 2200 | 23100 | 0% | 23100
4657101 | Блок-контактов G 350 (2NО+1NС) | 29 | 304.5 | 0% | 304.5
4657100 | Механическая блокировка G 355 | 16.7 | 175.35 | 0% | 175.35
| 14 - CP (Компоненты систем компенсации реактивной мощности) |  |  | 0%
4645130 | Контактор CEM 25CN (20kvar-400V, 23kvar-440V) | 41 | 430.5 | 0% | 430.5
4646130 | Контактор CEM 32CN (25kvar-400V, 30kvar-440V) | 51 | 535.5 | 0% | 535.5
4648140 | Контактор CEM 50CN (40kvar-400V, 45kvar-440V) | 91 | 955.5 | 0% | 955.5
4649140 | Контактор CEM 65CN (50kvar-400V, 60kvar-440V) | 103 | 1081.5 | 0% | 1081.5
4656570 | PFC-6DA - регулятор реактивной мощности, 6 ступеней, 96x96, (400V) | 169 | 1774.5 | 0% | 1774.5
4656572 | PFC-8DB - регулятор реактивной мощности, 8 ступеней, 144x144, (400V) | 199 | 2089.5 | 0% | 2089.5
4656571 | PFC-12DB - регулятор реактивной мощности, 12 ступеней, 144x144, (400V) | 275 | 2887.5 | 0% | 2887.5
4656501 | Конденсаторная батарея KNK 5065 2,5kvar (400V) | 20.6 | 216.3 | 0% | 216.3
4656504 | Конденсаторная батарея KNK 5065 5kvar (400V) | 26.8 | 281.4 | 0% | 281.4
4656560 | Конденсаторная батарея KNK 1053 10kvar (400V) | 43 | 451.5 | 0% | 451.5
4656561 | Конденсаторная батарея KNK 1053 12,5kvar (400V) | 49.5 | 519.75 | 0% | 519.75
4656562 | Конденсаторная батарея KNK 1053 15kvar (400V) | 57.5 | 603.75 | 0% | 603.75
4656563 | Конденсаторная батарея KNK 1053 20kvar (400V) | 63.8 | 669.9 | 0% | 669.9
4656564 | Конденсаторная батарея KNK 1053 25kvar (400V) | 74 | 777 | 0% | 777
4656565 | Конденсаторная батарея KNK 1053 30kvar (400V) | 83.5 | 876.75 | 0% | 876.75
4656566 | Конденсаторная батарея KNK 1053 40kvar (400V) | 133 | 1396.5 | 0% | 1396.5
4656567 | Конденсаторная батарея KNK 1053 50kvar (400V) | 150 | 1575 | 0% | 1575
4656518 | Конденсаторная батарея KNK 5065 2,5kvar (440V) | 20.6 | 216.3 | 0% | 216.3
4656521 | Конденсаторная батарея KNK 5065 5kvar (440V) | 26.8 | 281.4 | 0% | 281.4
4656551 | Конденсаторная батарея KNK 1053 10kvar (440V) | 43 | 451.5 | 0% | 451.5
4656552 | Конденсаторная батарея KNK 1053 12,5kvar (440V) | 49.5 | 519.75 | 0% | 519.75
4656553 | Конденсаторная батарея KNK 1053 15kvar (440V) | 57.5 | 603.75 | 0% | 603.75
4656554 | Конденсаторная батарея KNK 1053 20kvar (440V) | 63.8 | 669.9 | 0% | 669.9
4656555 | Конденсаторная батарея KNK 1053 25kvar (440V) | 74 | 777 | 0% | 777
4656556 | Конденсаторная батарея KNK 1053 30kvar (440V) | 83.5 | 876.75 | 0% | 876.75
4656568 | Конденсаторная батарея KNK 1053 40kvar (440V) | 133 | 1396.5 | 0% | 1396.5
4656569 | Конденсаторная батарея KNK 1053 50kvar (440V) | 150 | 1575 | 0% | 1575
| 15 - ETISWITCH - LA, LAG, LAS, LAF, LA CO (Разъединители нагрузки (рубильники с видимым разрывом), переключатели "1-0-2" (с мотор-приводом); ELK (кулачковые переключатели); |  |  | 0%
15.1 LA Разъединители нагрузки 1-0 (рубильники с видимым разрывом)
4663309 | Разъединитель нагрузки с выносной рукояткой LA1/D 160A 3P | 56 | 588 | 0% | 588
4663410 | Разъединитель нагрузки с выносной рукояткой LA2/D 250A 3P | 83 | 871.5 | 0% | 871.5
4663511 | Разъединитель нагрузки с выносной рукояткой LA3/D 400A 3P | 128 | 1344 | 0% | 1344
4663612 | Разъединитель нагрузки с выносной рукояткой LA4/D 630A 3p | 182 | 1911 | 0% | 1911
4664001 | Разъединитель нагрузки с выносной рукояткой LA4/D 800A 3p | 328.3 | 3447.15 | 0% | 3447.15
4664002 | Разъединитель нагрузки с выносной рукояткой LA5/D 1000A 3p | 540 | 5670 | 0% | 5670
4663713 | Разъединитель нагрузки с выносной рукояткой LA5/D 1250A 3p | 520.8 | 5468.4 | 0% | 5468.4
4664004 | Разъединитель нагрузки с выносной рукояткой LA5/D 2000A 3p | 1130 | 11865 | 0% | 11865
4664005 | Разъединитель нагрузки с выносной рукояткой LA5/D 2500A 3p | 1400 | 14700 | 0% | 14700
4662131 | Разъединитель нагрузки с рукояткой на корпусе LA1/R 160А 3Р | 54.8 | 575.4 | 0% | 575.4
4662132 | Разъединитель нагрузки с рукояткой на корпусе LA2/R 250А 3Р | 85 | 892.5 | 0% | 892.5
4662133 | Разъединитель нагрузки с рукояткой на корпусе LA3/R 400А 3Р | 128 | 1344 | 0% | 1344
4662134 | Разъединитель нагрузки с рукояткой на корпусе LA4/R 630А 3Р | 186 | 1953 | 0% | 1953
4662151 | Разъединитель нагрузки с выносной рукояткой LA4/R 800A 3p | 337.2 | 3540.6 | 0% | 3540.6
4662152 | Разъединитель нагрузки с выносной рукояткой LA5/R 1000A 3p | 535 | 5617.5 | 0% | 5617.5
4663135 | Разъединитель нагрузки с рукояткой на корпусе LA5/R 1250А 3Р | 650 | 6825 | 0% | 6825
4662153 | Разъединитель нагрузки с выносной рукояткой LA5/R 1600A 3p | 999 | 10489.5 | 0% | 10489.5
4662154 | Разъединитель нагрузки с выносной рукояткой LA5/R 2000A 3p | 1140 | 11970 | 0% | 11970
4662155 | Разъединитель нагрузки с выносной рукояткой LA5/R 2500A 3p | 1410 | 14805 | 0% | 14805
15.2 LAG Разъединители нагрузки 1-0 (рубильники с видимым разрывом)
4667400 | Разъединитель нагрузки (прямое управление) LAG 5 800A 3p | 870 | 9135 | 0% | 9135
4667401 | Разъединитель нагрузки (прямое управление) LAG 5 1000A 3p | 969.6 | 10180.8 | 0% | 10180.8
4667402 | Разъединитель нагрузки (прямое управление) LAG 5 1250А 3Р | 1055.5 | 11082.75 | 0% | 11082.75
4667403 | Разъединитель нагрузки (прямое управление) LAG 6 1600A 3p | 1489.8 | 15642.9 | 0% | 15642.9
4667404 | Разъединитель нагрузки (прямое управление) LAG 6 2000A 3p | 2030.1 | 21316.05 | 0% | 21316.05
4667405 | Разъединитель нагрузки (прямое управление) LAG 6 2500A 3p | 2151.3 | 22588.65 | 0% | 22588.65
4667408 | Разъединитель нагрузки (боковое управление) LAG 5/S 800A 3p | 960 | 10080 | 0% | 10080
4667409 | Разъединитель нагрузки (боковое управление) LAG 5/S 1000A 3p | 1065.6 | 11188.8 | 0% | 11188.8
4667410 | Разъединитель нагрузки (боковое управление) LAG 5/S 1250А 3Р | 1158.5 | 12164.25 | 0% | 12164.25
4667411 | Разъединитель нагрузки (боковое управление) LAG 6/S 1600A 3p | 1641.3 | 17233.65 | 0% | 17233.65
4667412 | Разъединитель нагрузки (боковое управление) LAG 6/S 2000A 3p | 2222 | 23331 | 0% | 23331
4667413 | Разъединитель нагрузки (прямое управление) LAG 6/S 2500A 3p | 2367.5 | 24858.75 | 0% | 24858.75
15.3 LAF Разъединители нагрузки 1-0 с предохранителями
4666041 | Разъединитель нагрузки с предохранителями LAF1/R 100A 3p | 108.8 | 1142.4 | 0% | 1142.4
4666042 | Разъединитель нагрузки с предохранителями LAF2/R 125A 3p | 124.9 | 1311.45 | 0% | 1311.45
4666043 | Разъединитель нагрузки с предохранителями LAF2/R 160A 3p | 135.8 | 1425.9 | 0% | 1425.9
4666044 | Разъединитель нагрузки с предохранителями LAF3/R 250A 3p | 260.4 | 2734.2 | 0% | 2734.2
4666045 | Разъединитель нагрузки с предохранителями LAF4/R 400A 3p | 320.1 | 3361.05 | 0% | 3361.05
4666046 | Разъединитель нагрузки с предохранителями LAF5/R 630A 3p | 525.7 | 5519.85 | 0% | 5519.85
4666001 | Разъединитель нагрузки с предохранителями LAF1/D 100A 3P | 99 | 1039.5 | 0% | 1039.5
4666002 | Разъединитель нагрузки с предохранителями LAF2/D 125A 3P | 106.8 | 1121.4 | 0% | 1121.4
4666003 | Разъединитель нагрузки с предохранителями LAF2/D 160A 3P | 117.5 | 1233.75 | 0% | 1233.75
4666004 | Разъединитель нагрузки с предохранителями LAF3/D 250A 3P | 234.7 | 2464.35 | 0% | 2464.35
4666005 | Разъединитель нагрузки с предохранителями LAF4/D 400A 3P | 287.5 | 3018.75 | 0% | 3018.75
4666006 | Разъединитель нагрузки с предохранителями LAF5/D 630A 3P | 486.6 | 5109.3 | 0% | 5109.3
15.4 LA CO Переключатели нагрузки 1-0-2
4667001 | Переключатель нагрузки LA1/D 160A 3P CO "1-0-2" (с вын.рук.) | 258.5 | 2714.25 | 0% | 2714.25
4667002 | Переключатель нагрузки LA2/D 250A 3P CO "1-0-2" (с вын.рук.) | 348.9 | 3663.45 | 0% | 3663.45
4667003 | Переключатель нагрузки LA3/D 400A 3P CO "1-0-2" (с вын.рук.) | 436.9 | 4587.45 | 0% | 4587.45
4667004 | Переключатель нагрузки LA4/D 630A 3P CO "1-0-2" (с вын.рук.) | 601.9 | 6319.95 | 0% | 6319.95
4667005 | Переключатель нагрузки LA4/D 800A 3P CO "1-0-2" (с вын.рук.) | 746.9 | 7842.45 | 0% | 7842.45
4667063 | Переключатель нагрузки LA5/D 1000A 3P CO "1-0-2" (с вын.рук.) | 1454.4 | 15271.2 | 0% | 15271.2
4667006 | Переключатель нагрузки LA5/D 1250A 3P CO "1-0-2" (с вын.рук.) | 1499.9 | 15748.95 | 0% | 15748.95
4667007 | Переключатель нагрузки LA5/D 1600A 3P CO "1-0-2" (с вын.рук.) | 1762.3 | 18504.15 | 0% | 18504.15
4667064 | Переключатель нагрузки LA5/D 2000A 3P CO "1-0-2" (с вын.рук.) | 2555.3 | 26830.65 | 0% | 26830.65
4667008 | Переключатель нагрузки LA5/D 2500A 3P CO "1-0-2" (с вын.рук.) | 2598.7 | 27286.35 | 0% | 27286.35
4667021 | Переключатель нагрузки LA1/D 160A 3P COH "1-0-2" (с вын.рук.) | 232.3 | 2439.15 | 0% | 2439.15
4667022 | Переключатель нагрузки LA2/D 250A 3P COH "1-0-2" (с вын.рук.) | 320 | 3360 | 0% | 3360
4667023 | Переключатель нагрузки LA3/D 400A 3P COH "1-0-2" (с вын.рук.) | 414.1 | 4348.05 | 0% | 4348.05
4667024 | Переключатель нагрузки LA4/D 630A 3P COH "1-0-2" (с вын.рук.) | 546.7 | 5740.35 | 0% | 5740.35
4667025 | Переключатель нагрузки LA4/D 800A 3P COH "1-0-2" (с вын.рук.) | 707 | 7423.5 | 0% | 7423.5
4667026 | Переключатель нагрузки LA5/D 1250A 3P COH "1-0-2" (с вын.рук.) | 1363.4 | 14315.7 | 0% | 14315.7
4667027 | Переключатель нагрузки LA5/D 1600A 3P COH "1-0-2" (с вын.рук.) | 1715.3 | 18010.65 | 0% | 18010.65
4667028 | Переключатель нагрузки LA5/D 2500A 3P COH "1-0-2" (с вын.рук.) | 2350 | 24675 | 0% | 24675
15.5 LA MO CO Переключатели нагрузки 1-0-2 с мотор-приводом
4667321 | Переключатель нагрузки LA2 MO 250A 3P CO "1-0-2" (с мотор.приводом) | 1037.7 | 10895.85 | 0% | 10895.85
4667331 | Переключатель нагрузки LA2 MO 250A 4P CO "1-0-2" (с мотор.приводом) | 1067.9 | 11212.95 | 0% | 11212.95
4667322 | Переключатель нагрузки LA3 MO 400A 3P CO "1-0-2" (с мотор.приводом) | 1152.9 | 12105.45 | 0% | 12105.45
4667332 | Переключатель нагрузки LA3 MO 400A 4P CO "1-0-2" (с мотор.приводом) | 1183.2 | 12423.6 | 0% | 12423.6
4667323 | Переключатель нагрузки LA4 MO 630A 3P CO "1-0-2" (с мотор.приводом) | 1219.6 | 12805.8 | 0% | 12805.8
4667333 | Переключатель нагрузки LA4 MO 630A 4P CO "1-0-2" (с мотор.приводом) | 1243.9 | 13060.95 | 0% | 13060.95
4667324 | Переключатель нагрузки LA4 MO 800A 3P CO "1-0-2" (с мотор.приводом) | 1595.8 | 16755.9 | 0% | 16755.9
4667334 | Переключатель нагрузки LA4 MO 800A 4P CO "1-0-2" (с мотор.приводом) | 1692.9 | 17775.45 | 0% | 17775.45
4667325 | Переключатель нагрузки LA5 MO 1250A 3P CO "1-0-2" (с мотор.приводом) | 1996.2 | 20960.1 | 0% | 20960.1
4667335 | Переключатель нагрузки LA5 MO 1250A 4P CO "1-0-2" (с мотор.приводом) | 2056.9 | 21597.45 | 0% | 21597.45
4667361 | Переключатель нагрузки LA5 MO 1600A 3P CO DUO "1-0-2" (с мотор.приводом) | 2644.9 | 27771.45 | 0% | 27771.45
4667371 | Переключатель нагрузки LA5 MO 1600A 4P CO DUO "1-0-2" (с мотор.приводом) | 3114.4 | 32701.2 | 0% | 32701.2
4667362 | Переключатель нагрузки LA5 MO 2500A 3P CO DUO "1-0-2" (с мотор.приводом) | 3681.1 | 38651.55 | 0% | 38651.55
4667372 | Переключатель нагрузки LA5 MO 2500A 4P CO DUO "1-0-2" (с мотор.приводом) | 4684.7 | 49189.35 | 0% | 49189.35
15.6 LAS CO/P малогабаритные переключатели нагрузки 1-0-2 и LAS разъединители нагрузки 1-0
4664200 | Переключатель нагрузки LAS 20 3р COP "1-0-2" | 26.5 | 278.25 | 0% | 278.25
4664201 | Переключатель нагрузки LAS 25 3р COP "1-0-2" | 35.5 | 372.75 | 0% | 372.75
4664202 | Переключатель нагрузки LAS 32 3р COP "1-0-2" | 42.1 | 442.05 | 0% | 442.05
4664203 | Переключатель нагрузки LAS 40 3р COP "1-0-2" | 48.7 | 511.35 | 0% | 511.35
4664207 | Переключатель нагрузки LAS 40 4р COP "1-0-2" | 52 | 546 | 0% | 546
4663105 | Переключатель нагрузки LAS 63 3р CO "1-0-2" | 62.2 | 653.1 | 0% | 653.1
4664105 | Переключатель нагрузки LAS 63 4р CO "1-0-2" | 81.1 | 851.55 | 0% | 851.55
4663106 | Переключатель нагрузки LAS 80 3р CO "1-0-2" | 69 | 724.5 | 0% | 724.5
4664106 | Переключатель нагрузки LAS 80 4р CO "1-0-2" | 87.9 | 922.95 | 0% | 922.95
4663107 | Переключатель нагрузки LAS 100 3р CO "1-0-2" | 75.7 | 794.85 | 0% | 794.85
4664107 | Переключатель нагрузки LAS 100 4р CO "1-0-2" | 94.6 | 993.3 | 0% | 993.3
4663108 | Переключатель нагрузки LAS 125 3р CO "1-0-2" | 86.5 | 908.25 | 0% | 908.25
4664108 | Переключатель нагрузки LAS 125 4р CO "1-0-2" | 108.1 | 1135.05 | 0% | 1135.05
4660011 | Разъединитель нагрузки (серо-черный) LAS 16 3р "1-0" 16A | 10.5 | 110.25 | 0% | 110.25
4661011 | Разъединитель нагрузки (желто-красный) LAS 16 3р "1-0" 16A | 10.5 | 110.25 | 0% | 110.25
4660012 | Разъединитель нагрузки (серо-черный) LAS 25 3р "1-0" 25A | 11 | 115.5 | 0% | 115.5
4661012 | Разъединитель нагрузки (желто-красный) LAS 25 3р "1-0" 25A | 11 | 115.5 | 0% | 115.5
4660013 | Разъединитель нагрузки (серо-черный) LAS 32 3р "1-0" 32A | 11.5 | 120.75 | 0% | 120.75
4661013 | Разъединитель нагрузки (желто-красный) LAS 32 3р "1-0" 32A | 11.5 | 120.75 | 0% | 120.75
4660014 | Разъединитель нагрузки (серо-черный) LAS 40 3р "1-0" 40A | 12 | 126 | 0% | 126
4661014 | Разъединитель нагрузки (желто-красный) LAS 40 3р "1-0" 40A | 12 | 126 | 0% | 126
4660015 | Разъединитель нагрузки (серо-черный) LAS 63 3р "1-0" 63A | 12.5 | 131.25 | 0% | 131.25
4661015 | Разъединитель нагрузки (желто-красный) LAS 63 3р "1-0" 63A | 12.5 | 131.25 | 0% | 131.25
4660106 | Разъединитель нагрузки (серо-черный) LAS 80 3р "1-0" 80A | 18 | 189 | 0% | 189
4661106 | Разъединитель нагрузки (желто-красный) LAS 80 3р "1-0" 80A | 18 | 189 | 0% | 189
4660107 | Разъединитель нагрузки (серо-черный) LAS 100 3р "1-0" 100A | 20.6 | 216.3 | 0% | 216.3
4661107 | Разъединитель нагрузки (желто-красный) LAS 100 3р "1-0" 100A | 20.6 | 216.3 | 0% | 216.3
4660108 | Разъединитель нагрузки (серо-черный) LAS 125 3р "1-0" 125A | 23 | 241.5 | 0% | 241.5
4661108 | Разъединитель нагрузки (желто-красный) LAS 125 3р "1-0" 125A | 23 | 241.5 | 0% | 241.5
4660109 | Разъединитель нагрузки (серо-черный) LAS 160 3р "1-0" 160A | 45 | 472.5 | 0% | 472.5
4661109 | Разъединитель нагрузки (желто-красный) LAS 160 3р "1-0" 160A | 45 | 472.5 | 0% | 472.5
4661200 | Разъединитель нагрузки (серо-черный) LAS 16D 3р "1-0" 16A | 23 | 241.5 | 0% | 241.5
4661205 | Разъединитель нагрузки (желто-красный) LAS 16D/Y-R 3р "1-0" 16A | 23 | 241.5 | 0% | 241.5
4661201 | Разъединитель нагрузки (серо-черный) LAS 25D 3р "1-0" 25A | 23.1 | 242.55 | 0% | 242.55
4661206 | Разъединитель нагрузки (желто-красный) LAS 25D/Y-R 3р "1-0" 25A | 23.1 | 242.55 | 0% | 242.55
4661202 | Разъединитель нагрузки (серо-черный) LAS 32D 3р "1-0" 32A | 24 | 252 | 0% | 252
4661207 | Разъединитель нагрузки (желто-красный) LAS 32D/Y-R 3р "1-0" 32A | 24 | 252 | 0% | 252
4661203 | Разъединитель нагрузки (серо-черный) LAS 40D 3р "1-0" 40A | 24 | 252 | 0% | 252
4661208 | Разъединитель нагрузки (желто-красный) LAS 40D/Y-R 3р "1-0" 40A | 24 | 252 | 0% | 252
4661204 | Разъединитель нагрузки (серо-черный) LAS 63D 3р "1-0" 63A | 25 | 262.5 | 0% | 262.5
4661209 | Разъединитель нагрузки (желто-красный) LAS 63D/ Y-R 3р "1-0" 63A | 25 | 262.5 | 0% | 262.5
4660054 | Переключатель LTS 40 3p "1-0-2" 40A 400V | 45 | 472.5 | 0% | 472.5
15.7 Аксессуары к LA, LAG, LAF, LA CO, LA MO CO
4665081 | Нижняя защитн. клемн. крышка PR LO к LA1&LAF1 | 5.1 | 53.55 | 0% | 53.55
4665082 | Нижняя защитн. клемн. крышка PR LO к LA2&LAF2 | 6 | 63 | 0% | 63
4665083 | Нижняя защитн. клемн. крышка PR LO к LA3&LAF3 | 7.7 | 80.85 | 0% | 80.85
4665084 | Нижняя защитн. клемн. крышка PR LO к LA4&LAF4 | 9.5 | 99.75 | 0% | 99.75
4665085 | Нижняя защитн. клемн. крышка PR LO к LA5&LAF5 | 17.7 | 185.85 | 0% | 185.85
4665071 | Верхняя защитн. клемн. крышка PR UP к LA1&LAF1 | 5.1 | 53.55 | 0% | 53.55
4665072 | Верхняя защитн. клемн. крышка PR UP к LA2&LAF2 | 6 | 63 | 0% | 63
4665073 | Верхняя защитн. клемн. крышка PR UP к LA3&LAF3 | 7.7 | 80.85 | 0% | 80.85
4665074 | Верхняя защитн. клемн. крышка PR UP к LA4&LAF4 | 9.5 | 99.75 | 0% | 99.75
4665075 | Верхняя защитн. клемн. крышка PR UP к LA5&LAF5 | 17.7 | 185.85 | 0% | 185.85
4667218 | Доп.контакт PS LA CO (1н.о+1н.з) к LA 1,2,3,4,5COH & LA 1,2,3,4,5CO | 7.2 | 75.6 | 0% | 75.6
4667219 | Доп.контакт PS2 LA CO1,2 (2н.о+2н.з) к LA 1,2COH & LA 1,2CO | 11 | 115.5 | 0% | 115.5
4667220 | Доп.контакт PS2 LA3,4,5 (2н.о+2н.з) к LA 3,4,5COH & LA 3,4,5CO | 11.5 | 120.75 | 0% | 120.75
4665055 | Доп.контакт PS LA1,2 к LA1/LA2 (1н.о+1н.з) | 7.6 | 79.8 | 0% | 79.8
4665056 | Доп.контакт PS LA3,4 к LA3/LA4 (1н.о+1н.з) | 7.6 | 79.8 | 0% | 79.8
4665057 | Доп.контакт PS LA5 к LA5 (1н.о+1н.з) | 7.6 | 79.8 | 0% | 79.8
4667420 | Шток удлинитель SH LAG 5 для LAG 5 и LAG 5/S (300 мм) | 22 | 231 | 0% | 231
4667421 | Шток удлинитель SH LAG 6 для LAG 6 и LAG 6/S (300 мм) | 24 | 252 | 0% | 252
4667422 | Выносная рукоятка ROD LAG 5 (черная) для LAG 5 и LAG 5/S | 88 | 924 | 0% | 924
4667423 | Выносная рукоятка ROD LAG 6 (черная) для LAG 6 и LAG 6/S | 115 | 1207.5 | 0% | 1207.5
4667424 | Доп.контакт PS LAG 5 к LAG 5 и LAG 5/S (1н.о+1н.з) | 17 | 178.5 | 0% | 178.5
4667425 | Доп.контакт PS LAG 6 к LAG 6 и LAG 6/S (1н.о+1н.з) | 17.6 | 184.8 | 0% | 184.8
4667428 | Доп.контакт PS EM LAG к LAG 5,6 и LAG 5,6/S (1н.о+1н.з) | 6.7 | 70.35 | 0% | 70.35
4666070 | Защитный экран PR1 к LA1 | 6.2 | 65.1 | 0% | 65.1
4666071 | Защитный экран PR2 к LA2 | 7.6 | 79.8 | 0% | 79.8
4666072 | Защитный экран PR3 к LA3 | 8.8 | 92.4 | 0% | 92.4
4666073 | Защитный экран PR4 к LA4 | 11 | 115.5 | 0% | 115.5
4666074 | Защитный экран PR5 к LA5 | 15.9 | 166.95 | 0% | 166.95
4666065 | Защитный экран PRF1 к LAF1 100A 3p | 20.7 | 217.35 | 0% | 217.35
4666066 | Защитный экран PRF2 к LAF2 125/160A 3p | 23.4 | 245.7 | 0% | 245.7
4666067 | Защитный экран PRF3 к LAF3 250A 3p | 26.8 | 281.4 | 0% | 281.4
4666068 | Защитный экран PRF4 к LAF4 400A 3p | 34.4 | 361.2 | 0% | 361.2
4666069 | Защитный экран PRF5 к LAF5 630A 3p | 45.4 | 476.7 | 0% | 476.7
4665201 | Рукоятка для LA1/LA2 Y-R на дверцу шкафа (желто-красная) | 9.1 | 95.55 | 0% | 95.55
4665202 | Рукоятка для LA3/LA4 Y-R на дверцу шкафа (желто-красная) | 14.1 | 148.05 | 0% | 148.05
4665203 | Рукоятка для LA5 Y-R на дверцу шкафа (желто-красная) | 18.7 | 196.35 | 0% | 196.35
4665101 | Рукоятка для LA1/LA2 на дверцу шкафа (черная) | 9.1 | 95.55 | 0% | 95.55
4665102 | Рукоятка для LA3/LA4 на дверцу шкафа (черная) | 14.1 | 148.05 | 0% | 148.05
4665103 | Рукоятка для LA5 на дверцу шкафа (черная) | 18.7 | 196.35 | 0% | 196.35
4667201 | Рукоятка для монтажа на дверцу шкафа LA 1 COH | 18.9 | 198.45 | 0% | 198.45
4667202 | Рукоятка для монтажа на дверцу шкафа LA 2,3 COH & LA 1,2,3 CO | 21.3 | 223.65 | 0% | 223.65
4667203 | Рукоятка для монтажа на дверцу шкафа LA 4 COH & LA 4 CO | 21.9 | 229.95 | 0% | 229.95
4667204 | Рукоятка для монтажа на дверцу шкафа LA 5 COH & LA 5 CO | 52.8 | 554.4 | 0% | 554.4
4665005 | Рукоятка для монтажа на корпус LA1 | 9.9 | 103.95 | 0% | 103.95
4665006 | Рукоятка для монтажа на корпус LA2 | 11.3 | 118.65 | 0% | 118.65
4665007 | Рукоятка для монтажа на корпус LA3 | 16.3 | 171.15 | 0% | 171.15
4665008 | Рукоятка для монтажа на корпус LA4 | 17.7 | 185.85 | 0% | 185.85
4665009 | Рукоятка для монтажа на корпус LA5 | 24 | 252 | 0% | 252
4667205 | Рукоятка для монтажа на корпус LA1 COH | 27.5 | 288.75 | 0% | 288.75
4667206 | Рукоятка для монтажа на корпус LA2 COH & LA1,2 CO | 29.2 | 306.6 | 0% | 306.6
4667207 | Рукоятка для монтажа на корпус LA3 COH & LA3 CO | 32.2 | 338.1 | 0% | 338.1
4667208 | Рукоятка для монтажа на корпус LA4 COH & LA4 CO | 32.2 | 338.1 | 0% | 338.1
4667209 | Рукоятка для монтажа на корпус LA5 CO | 40.7 | 427.35 | 0% | 427.35
4667210 | Рукоятка для монтажа на корпус LA5 COH & LA5 CO | 49.8 | 522.9 | 0% | 522.9
4666060 | Рукоятка для монтажа на корпус LAF1 | 19.6 | 205.8 | 0% | 205.8
4666061 | Рукоятка для монтажа на корпус LAF2 | 24.1 | 253.05 | 0% | 253.05
4666062 | Рукоятка для монтажа на корпус LAF3 | 33.6 | 352.8 | 0% | 352.8
4666063 | Рукоятка для монтажа на корпус LAF4 | 39.3 | 412.65 | 0% | 412.65
4666064 | Рукоятка для монтажа на корпус LAF5 | 46.2 | 485.1 | 0% | 485.1
4665014 | Шток удлинитель для LA1,2&LAF1,2 (200 мм) | 5.2 | 54.6 | 0% | 54.6
4665015 | Шток удлинитель для LA3,4,5&LAF3,4,5 (200 мм) | 6.6 | 69.3 | 0% | 69.3
4667215 | Штифт удлинитель SHE LA CO 1,2 (200мм) | 28.4 | 298.2 | 0% | 298.2
4667216 | Штифт удлинитель SHE LA CO 3,4,5 (200мм) | 31.3 | 328.65 | 0% | 328.65
4667217 | Штифт удлинитель SHE LA5 COH (200мм) | 21 | 220.5 | 0% | 220.5
4665017 | Штифт удлинитель для LA1,2&LAF1,2 (200 мм) | 13 | 136.5 | 0% | 136.5
4665019 | Штифт удлинитель для LA3,4,5&LAF3,4,5 (200 мм) | 28 | 294 | 0% | 294
15.8 Аксессуары к LAS, LAS CO, LAS COP
4665051 | Доп.контакт к LAS80-125/LAS СО 63-125 | 7.2 | 75.6 | 0% | 75.6
4665021 | 4-й полюс к LAS 80,125/LAS CO 63,80,100,125 | 7.3 | 76.65 | 0% | 76.65
4665031 | Полюс "N" нейтрали к LAS80-125 | 4.5 | 47.25 | 0% | 47.25
4665041 | Полюс "РЕ" заземления к LAS80-125 | 8.5 | 89.25 | 0% | 89.25
4665002 | Рукоятка для LAS на дверцу шкафа аварийная (желто-красная) | 3.8 | 39.9 | 0% | 39.9
4665001 | Рукоятка для LAS на дверцу шкафа (черная) | 3.8 | 39.9 | 0% | 39.9
4665301 | Рукоятка для LAS на дверцу шкафа (черная) | 6 | 63 | 0% | 63
4664109 | Рукоятка для LAS СО на дверцу шкафа (черная) | 3.8 | 39.9 | 0% | 39.9
4665010 | Шток SH LAS (100мм) | 2.2 | 23.1 | 0% | 23.1
4665302 | Шток SH LAS J (100мм) | 2.5 | 26.25 | 0% | 26.25
4665011 | Шток SH LAS (200мм) | 2.3 | 24.15 | 0% | 24.15
4665012 | Шток SH LAS (300мм) | 2.5 | 26.25 | 0% | 26.25
4665304 | Шток SH LAS J (300мм) | 3.2 | 33.6 | 0% | 33.6
15.9 Пакетные (кулачковые) переключатели ELK
4772001 | Переключатель 0-1 (серо-черный) ELK 16 1b 01.01 | 5.42 | 56.91 | 0% | 56.91
4772002 | Переключатель 0-1 (серо-черный) ELK 25 1b 01.01 | 5.8 | 60.9 | 0% | 60.9
4772003 | Переключатель 0-1 (серо-черный) ELK 32 1b 01.01 | 6.39 | 67.095 | 0% | 67.095
4772004 | Переключатель 0-1 (серо-черный) ELK 40 1b 01.01 | 9.26 | 97.23 | 0% | 97.23
4772005 | Переключатель 0-1 (серо-черный) ELK 63 1b 01.01 | 10.53 | 110.565 | 0% | 110.565
4772006 | Переключатель 0-1 (серо-черный) ELK 80 1b 01.01 | 33.61 | 352.905 | 0% | 352.905
4772007 | Переключатель 0-1 (серо-черный) ELK 100 1b 01.01 | 40.3 | 423.15 | 0% | 423.15
4772017 | Переключатель 0-1 (серо-черный) ELK 16 2b 01.01 | 5.99 | 62.895 | 0% | 62.895
4772032 | Переключатель 0-1 (серо-черный) ELK 10 3b 01.01 | 6.39 | 67.095 | 0% | 67.095
4772033 | Переключатель 0-1 (серо-черный) ELK 16 3b 01.01 | 7.07 | 74.235 | 0% | 74.235
4772034 | Переключатель 0-1 (серо-черный) ELK 25 3b 01.01 | 7.71 | 80.955 | 0% | 80.955
4772035 | Переключатель 0-1 (серо-черный) ELK 32 3b 01.01 | 9.1 | 95.55 | 0% | 95.55
4772036 | Переключатель 0-1 (серо-черный) ELK 40 3b 01.01 | 12.44 | 130.62 | 0% | 130.62
4772037 | Переключатель 0-1 (серо-черный) ELK 63 3b 01.01 | 16.49 | 173.145 | 0% | 173.145
4772038 | Переключатель 0-1 (серо-черный) ELK 80 3b 01.01 | 49.2 | 516.6 | 0% | 516.6
4772039 | Переключатель 0-1 (серо-черный) ELK 100 3b 01.01 | 60.22 | 632.31 | 0% | 632.31
4772065 | Переключатель 1-0-2 (серо-черный) ELK 16 1b 02.01 | 5.99 | 62.895 | 0% | 62.895
4772066 | Переключатель 1-0-2 (серо-черный) ELK 25 1b 02.01 | 6.78 | 71.19 | 0% | 71.19
4772067 | Переключатель 1-0-2 (серо-черный) ELK 32 1b 02.01 | 7.6 | 79.8 | 0% | 79.8
4772068 | Переключатель 1-0-2 (серо-черный) ELK 40 1b 02.01 | 11.08 | 116.34 | 0% | 116.34
4772069 | Переключатель 1-0-2 (серо-черный) ELK 63 1b 02.01 | 12.96 | 136.08 | 0% | 136.08
4772070 | Переключатель 1-0-2 (серо-черный) ELK 80 1b 02.01 | 41.41 | 434.805 | 0% | 434.805
4772071 | Переключатель 1-0-2 (серо-черный) ELK 100 1b 02.01 | 50.67 | 532.035 | 0% | 532.035
4772073 | Переключатель 1-0-2 (желто-красный) ELK 16 1b 02.02 | 5.99 | 62.895 | 0% | 62.895
4772074 | Переключатель 1-0-2 (желто-красный) ELK 25 1b 02.02 | 6.78 | 71.19 | 0% | 71.19
4772075 | Переключатель 1-0-2 (желто-красный) ELK 32 1b 02.02 | 7.6 | 79.8 | 0% | 79.8
4772076 | Переключатель 1-0-2 (желто-красный) ELK 40 1b 02.02 | 11.08 | 116.34 | 0% | 116.34
4772077 | Переключатель 1-0-2 (желто-красный) ELK 63 1b 02.02 | 12.96 | 136.08 | 0% | 136.08
4772078 | Переключатель 1-0-2 (желто-красный) ELK 80 1b 02.02 | 41.41 | 434.805 | 0% | 434.805
4772079 | Переключатель 1-0-2 (желто-красный) ELK 100 1b 02.02 | 50.67 | 532.035 | 0% | 532.035
4772097 | Переключатель 1-0-2 (серо-черный) ELK 16 3b 02.01 | 9.64 | 101.22 | 0% | 101.22
4772098 | Переключатель 1-0-2 (серо-черный) ELK 25 3b 02.01 | 11.67 | 122.535 | 0% | 122.535
4772099 | Переключатель 1-0-2 (серо-черный) ELK 32 3b 02.01 | 13.21 | 138.705 | 0% | 138.705
4772100 | Переключатель 1-0-2 (серо-черный) ELK 40 3b 02.01 | 20.18 | 211.89 | 0% | 211.89
4772101 | Переключатель 1-0-2 (серо-черный) ELK 63 3b 02.01 | 25.27 | 265.335 | 0% | 265.335
4772102 | Переключатель 1-0-2 (серо-черный) ELK 80 3b 02.01 | 74.07 | 777.735 | 0% | 777.735
4772103 | Переключатель 1-0-2 (серо-черный) ELK 100 3b 02.01 | 92.84 | 974.82 | 0% | 974.82
4772105 | Переключатель 1-0-2 (желто-красный) ELK 16 3b 02.02 | 9.64 | 101.22 | 0% | 101.22
4772106 | Переключатель 1-0-2 (желто-красный) ELK 25 3b 02.02 | 11.64 | 122.22 | 0% | 122.22
4772107 | Переключатель 1-0-2 (желто-красный) ELK 32 3b 02.02 | 13.21 | 138.705 | 0% | 138.705
4772108 | Переключатель 1-0-2 (желто-красный) ELK 40 3b 02.02 | 20.18 | 211.89 | 0% | 211.89
4772109 | Переключатель 1-0-2 (желто-красный) ELK 63 3b 02.02 | 25.27 | 265.335 | 0% | 265.335
4772110 | Переключатель 1-0-2 (желто-красный) ELK 80 3b 02.02 | 74.07 | 777.735 | 0% | 777.735
4772111 | Переключатель 1-0-2 (желто-красный) ELK 100 3b 02.02 | 92.84 | 974.82 | 0% | 974.82
4772160 | Переключатель для измерения напряжения (серо-черный) ELK 16 3b 41.01 | 10.22 | 107.31 | 0% | 107.31
4772161 | Переключатель для измерения фазного тока (серо-черный) ELK 16 3b 31.01 | 10.22 | 107.31 | 0% | 107.31
4772200 | Переключатель реверсивный L-0-P (серо-черный) ELK 16 3b 11.01 | 9.64 | 101.22 | 0% | 101.22
4772201 | Переключатель реверсивный L-0-P (серо-черный) ELK 25 3b 11.01 | 11.75 | 123.375 | 0% | 123.375
4772202 | Переключатель реверсивный L-0-P (серо-черный) ELK 32 3b 11.01 | 12.6 | 132.3 | 0% | 132.3
4772203 | Переключатель реверсивный L-0-P (серо-черный) ELK 40 3b 11.01 | 20.28 | 212.94 | 0% | 212.94
4772204 | Переключатель реверсивный L-0-P (серо-черный) ELK 63 3b 11.01 | 25.46 | 267.33 | 0% | 267.33
4772205 | Переключатель реверсивный L-0-P (серо-черный) ELK 80 3b 11.01 | 75.78 | 795.69 | 0% | 795.69
4772206 | Переключатель реверсивный L-0-P (серо-черный) ELK 100 3b 11.01 | 94.69 | 994.245 | 0% | 994.245
4772211 | Переключатель реверсивный L-0-P (желто-красный) ELK 16 3b 11.02 | 9.64 | 101.22 | 0% | 101.22
4772212 | Переключатель реверсивный L-0-P (желто-красный) ELK 25 3b 11.02 | 11.75 | 123.375 | 0% | 123.375
4772213 | Переключатель реверсивный L-0-P (желто-красный) ELK 32 3b 11.02 | 12.6 | 132.3 | 0% | 132.3
4772214 | Переключатель реверсивный L-0-P (желто-красный) ELK 40 3b 11.02 | 20.28 | 212.94 | 0% | 212.94
4772215 | Переключатель реверсивный L-0-P (желто-красный) ELK 63 3b 11.02 | 25.46 | 267.33 | 0% | 267.33
4772216 | Переключатель реверсивный L-0-P (желто-красный) ELK 80 3b 11.02 | 75.78 | 795.69 | 0% | 795.69
4772217 | Переключатель реверсивный L-0-P (желто-красный) ELK 100 3b 11.02 | 94.69 | 994.245 | 0% | 994.245
4772221 | Переключатель звезда-треугольник (серо-черный) ELK 16 3b 13.01 | 11.75 | 123.375 | 0% | 123.375
4772222 | Переключатель звезда-треугольник (серо-черный) ELK 25 3b 13.01 | 14.35 | 150.675 | 0% | 150.675
4772223 | Переключатель звезда-треугольник (серо-черный) ELK 32 3b 13.01 | 19.32 | 202.86 | 0% | 202.86
4772224 | Переключатель звезда-треугольник (серо-черный) ELK 40 3b 13.01 | 25.12 | 263.76 | 0% | 263.76
4772225 | Переключатель звезда-треугольник (серо-черный) ELK 63 3b 13.01 | 38.22 | 401.31 | 0% | 401.31
4772226 | Переключатель звезда-треугольник (серо-черный) ELK 80 3b 13.01 | 112.49 | 1181.145 | 0% | 1181.145
4772227 | Переключатель звезда-треугольник (серо-черный) ELK 100 3b 13.01 | 141.42 | 1484.91 | 0% | 1484.91
4772231 | Переключатель звезда-треугольник (желто-красный) ELK 16 3b 13.02 | 13.98 | 146.79 | 0% | 146.79
4772232 | Переключатель звезда-треугольник (желто-красный) ELK 25 3b 13.02 | 17.08 | 179.34 | 0% | 179.34
4772233 | Переключатель звезда-треугольник (желто-красный) ELK 32 3b 13.02 | 19.32 | 202.86 | 0% | 202.86
4772234 | Переключатель звезда-треугольник (желто-красный) ELK 40 3b 13.02 | 29.88 | 313.74 | 0% | 313.74
4772235 | Переключатель звезда-треугольник (желто-красный) ELK 63 3b 13.02 | 38.22 | 401.31 | 0% | 401.31
4772236 | Переключатель звезда-треугольник (желто-красный) ELK 80 3b 13.02 | 112.49 | 1181.145 | 0% | 1181.145
4772237 | Переключатель звезда-треугольник (желто-красный) ELK 100 3b 13.02 | 141.42 | 1484.91 | 0% | 1484.91
4772241 | Переключатель многопозиционный 0-1-2 (серо-черный) ELK 16 3b 12.01 | 11.75 | 123.375 | 0% | 123.375
4772242 | Переключатель многопозиционный 0-1-2 (серо-черный) ELK 25 3b 12.01 | 14.35 | 150.675 | 0% | 150.675
4772243 | Переключатель многопозиционный 0-1-2 (серо-черный) ELK 32 3b 12.01 | 16.23 | 170.415 | 0% | 170.415
4772244 | Переключатель многопозиционный 0-1-2 (серо-черный) ELK 40 3b 12.01 | 25.12 | 263.76 | 0% | 263.76
4772245 | Переключатель многопозиционный 0-1-2 (серо-черный) ELK 63 3b 12.01 | 31.95 | 335.475 | 0% | 335.475
4772246 | Переключатель многопозиционный 0-1-2 (серо-черный) ELK 80 3b 12.01 | 94.53 | 992.565 | 0% | 992.565
4772247 | Переключатель многопозиционный 0-1-2 (серо-черный) ELK 100 3b 12.01 | 118.85 | 1247.925 | 0% | 1247.925
4772250 | Переключатель многопозиционный 0-1-2 (желто-красный) ELK 25 3b 12.02 | 17.08 | 179.34 | 0% | 179.34
4772251 | Переключатель многопозиционный 0-1-2 (желто-красный) ELK 16 3b 12.02 | 11.75 | 123.375 | 0% | 123.375
4772253 | Переключатель многопозиционный 0-1-2 (желто-красный) ELK 32 3b 12.02 | 16.23 | 170.415 | 0% | 170.415
4772254 | Переключатель многопозиционный 0-1-2 (желто-красный) ELK 40 3b 12.02 | 25.12 | 263.76 | 0% | 263.76
4772255 | Переключатель многопозиционный 0-1-2 (желто-красный) ELK 63 3b 12.02 | 31.95 | 335.475 | 0% | 335.475
4772256 | Переключатель многопозиционный 0-1-2 (желто-красный) ELK 80 3b 12.02 | 94.53 | 992.565 | 0% | 992.565
4772257 | Переключатель многопозиционный 0-1-2 (желто-красный) ELK 100 3b 12.02 | 118.85 | 1247.925 | 0% | 1247.925
| 16 - ETIBREAK (Промышленные автоматы от 630A до 2500A+аксессуары) |  |  | 0%
4625102 | Авт. выключатель EB630/3* 630А 3p | 587.6 | 6169.8 | 0% | 6169.8
4626101 | Авт. выключатель EB800/3* 800А 3p | 728 | 7644 | 0% | 7644
4627101 | Авт. выключатель EB 1250/3 Е 1000А 3p | 1750 | 18375 | 0% | 18375
4627102 | Авт. выключатель EB 1250/3 Е 1250А 3p | 1830 | 19215 | 0% | 19215
4627103 | Авт. выключатель EB 1600/3 Е 1600А 3p | 2680 | 28140 | 0% | 28140
4628102 | Авт. выключатель EB 2000/3 RC Е 2000А 3p | 3824.2 | 40154.1 | 0% | 40154.1
4628103 | Авт. выключатель EB 2500/3 RC Е 2500А 3p | 5066.8 | 53201.4 | 0% | 53201.4
4625121 | Блок-контакт PS 800/3 | 24.5 | 257.25 | 0% | 257.25
4626121 | Блок-контакт PS 1600/3 | 29.7 | 311.85 | 0% | 311.85
4625131 | Независимый расцепитель DA 800 | 60 | 630 | 0% | 630
4626131 | Независимый расцепитель DA 1600 | 70 | 735 | 0% | 735
4624172 | Перегородка разделительная IZ 400/3-1600/3 | 12.8 | 134.4 | 0% | 134.4
4625177 | Механическая блокировка MIB 800A 3P | 237 | 2488.5 | 0% | 2488.5
4671251 | Механическая блокировка MIB 1600A 3P | 239.2 | 2511.6 | 0% | 2511.6
4625151 | Мотор-привод MO 800 (630-800А) | 660 | 6930 | 0% | 6930
4626151 | Мотор-привод MO 1600 (1000-1600А) | 740 | 7770 | 0% | 7770
4627151 | Мотор-привод MO 2500 (2000-2500А) | 1320 | 13860 | 0% | 13860
4625141 | Расцепитель минимального напряжения NA 800/240 | 108 | 1134 | 0% | 1134
4626141 | Расцепитель минимального напряжения NA 1600/240 | 111.8 | 1173.9 | 0% | 1173.9
4625123 | Блок-контакт с сигнал. PS 800+SS 800/3 | 78 | 819 | 0% | 819
4626123 | Блок-контакт с сигнал. PS 1600+SS 1600/3 | 77.9 | 817.95 | 0% | 817.95
4625163 | Поворотная рукоятка управления RO 800P | 93 | 976.5 | 0% | 976.5
4626163 | Поворотная рукоятка управления RO 1600P | 94 | 987 | 0% | 987
4625124 | Сигнальный контакт SS 800/3 | 47 | 493.5 | 0% | 493.5
4626124 | Сигнальный контакт SS 1600/3 | 48.3 | 507.15 | 0% | 507.15
4625174 | Удлинительная рукоятка PRO 630-1600 | 18 | 189 | 0% | 189
| 17 - ETIBREAK 2 (Промышленные автоматические выключатели от 16А до 630А+аксессуары) |  |  | 0%
17.1 Промышленные автоматы ETIBREAK2 с фиксированными настройками защит от 16A - 250A (16kA)
4671801 | Авт. выключатель EB2S 160/3LF 16A 3P (16кА) (фикс.настр.) | 65 | 682.5 | 0% | 682.5
4671802 | Авт. выключатель EB2S 160/3LF 20A 3P (16кА) (фикс.настр.) | 65 | 682.5 | 0% | 682.5
4671803 | Авт. выключатель EB2S 160/3LF 25A 3P (16кА) (фикс.настр.) | 65 | 682.5 | 0% | 682.5
4671804 | Авт. выключатель EB2S 160/3LF 32A 3P (16кА) (фикс.настр.) | 65 | 682.5 | 0% | 682.5
4671805 | Авт. выключатель EB2S 160/3LF 40A 3P (16кА) (фикс.настр.) | 65 | 682.5 | 0% | 682.5
4671806 | Авт. выключатель EB2S 160/3LF 50A 3P (16кА) (фикс.настр.) | 65 | 682.5 | 0% | 682.5
4671807 | Авт. выключатель EB2S 160/3LF 63A 3P (16кА) (фикс.настр.) | 65 | 682.5 | 0% | 682.5
4671808 | Авт. выключатель EB2S 160/3LF 80A 3P (16кА) (фикс.настр.) | 65 | 682.5 | 0% | 682.5
4671809 | Авт. выключатель EB2S 160/3LF 100A 3P (16кА) (фикс.настр.) | 65 | 682.5 | 0% | 682.5
4671810 | Авт. выключатель EB2S 160/3LF 125A 3P (16кА) (фикс.настр.) | 69.8 | 732.9 | 0% | 732.9
4671811 | Авт. выключатель EB2S 160/3LF 160А 3P (16кА) (фикс.настр.) | 95 | 997.5 | 0% | 997.5
4671812 | Авт. выключатель EB2S 250/3LF 200А 3P (16кА) (фикс.настр.) | 140 | 1470 | 0% | 1470
4671813 | Авт. выключатель EB2S 250/3LF 250А 3P (16кА) (фикс.настр.) | 145 | 1522.5 | 0% | 1522.5
4671885 | Авт. выключатель EB2S 160/3LA 160А 3P (16кА) (тепл.расц.:0,63-1;эл.магн.расц.:фикс.настр.) | 110 | 1155 | 0% | 1155
4671887 | Авт. выключатель EB2S 250/3LA 200А 3P (16кА) (тепл.расц.:0,63-1;эл.магн.расц.:6-10) | 150 | 1575 | 0% | 1575
4671888 | Авт. выключатель EB2S 250/3LA 250А 3P (16кА) (тепл.расц.:0,63-1;эл.магн.расц.:6-10) | 155 | 1627.5 | 0% | 1627.5
4671950 | Блок-контакт PS2S 160&250AF | 10.5 | 110.25 | 0% | 110.25
4671951 | Сигнальный контакт SS2S 160&250AF | 11.5 | 120.75 | 0% | 120.75
4671953 | Независимый расцепитель DA2S 160&250AF | 32 | 336 | 0% | 336
4671980 | Мотор-привод MO2S 250 AC 230-240V | 510 | 5355 | 0% | 5355
4671972 | Переходник шинный ZB2S 160/3 | 13 | 136.5 | 0% | 136.5
4671973 | Перегородка разделительная IZ2S 160 | 2 | 21 | 0% | 21
4671975 | Адаптер на шину ТН-35, DIN-S 160 | 8 | 84 | 0% | 84
17.2 Промышленные автоматы L, LE - серии эконом (25-36kA)
4671021 | Авт. выключатель EB2 125/3L 20А 3р (25кА) | 112.7 | 1183.35 | 0% | 1183.35
4671022 | Авт. выключатель EB2 125/3L 32А 3р (25кА) | 112.7 | 1183.35 | 0% | 1183.35
4671023 | Авт. выключатель EB2 125/3L 50А 3р (25кА) | 115 | 1207.5 | 0% | 1207.5
4671024 | Авт. выключатель EB2 125/3L 63А 3р (25кА) | 115 | 1207.5 | 0% | 1207.5
4671025 | Авт. выключатель EB2 125/3L 100А 3р (25кА) | 117.4 | 1232.7 | 0% | 1232.7
4671026 | Авт. выключатель EB2 125/3L 125А 3р (25кА) | 117.4 | 1232.7 | 0% | 1232.7
4671072 | Авт. выключатель EB2 250/3L 200А 3р (25кА) | 181 | 1900.5 | 0% | 1900.5
4671073 | Авт. выключатель EB2 250/3L 250А 3р (25кА) | 181 | 1900.5 | 0% | 1900.5
4671091 | Авт. выключатель EB2 400/3L 250А 3р (25кА) | 312 | 3276 | 0% | 3276
4671092 | Авт. выключатель EB2 400/3L 400А 3р (25кА) | 310.6 | 3261.3 | 0% | 3261.3
4671121 | Авт. выключатель EB2 630/3LE 630А 3р (36кА) | 618.8 | 6497.4 | 0% | 6497.4
4671028 | Авт. выключатель EB2 125/4L 32А 4р (25кА) | 146 | 1533 | 0% | 1533
4671029 | Авт. выключатель EB2 125/4L 50А 4р (25кА) | 149 | 1564.5 | 0% | 1564.5
4671030 | Авт. выключатель EB2 125/4L 63А 4р (25кА) | 149 | 1564.5 | 0% | 1564.5
4671031 | Авт. выключатель EB2 125/4L 100А 4р (25кА) | 151.9 | 1594.95 | 0% | 1594.95
4671032 | Авт. выключатель EB2 125/4L 125А 4р (25кА) | 151.9 | 1594.95 | 0% | 1594.95
4671076 | Авт. выключатель EB2 250/4L 250А 4р (25кА) | 234 | 2457 | 0% | 2457
17.3 Промышленные автоматы S - серии стандарт (36-50kA)
4671041 | Авт. выключатель EB2 125/3S 20А 3р (36кА) | 123.6 | 1297.8 | 0% | 1297.8
4671042 | Авт. выключатель EB2 125/3S 63А 3р (36кА) | 123.6 | 1297.8 | 0% | 1297.8
4671043 | Авт. выключатель EB2 125/3S 50А 3р (36кА) | 123.6 | 1297.8 | 0% | 1297.8
4671044 | Авт. выключатель EB2 125/3S 63А 3р (36кА) | 123.6 | 1297.8 | 0% | 1297.8
4671045 | Авт. выключатель EB2 125/3S 100А 3р (36кА) | 123.6 | 1297.8 | 0% | 1297.8
4671046 | Авт. выключатель EB2 125/3S 125А 3р (36кА) | 124.4 | 1306.2 | 0% | 1306.2
4671061 | Авт. выключатель EB2 160/3S 160А 3р (36кА) | 162.2 | 1703.1 | 0% | 1703.1
4671082 | Авт. выключатель EB2 250/3S 200А 3р (36кА) | 213.1 | 2237.55 | 0% | 2237.55
4671083 | Авт. выключатель EB2 250/3S 250А 3р (36кА) | 213.1 | 2237.55 | 0% | 2237.55
4671102 | Авт. выключатель EB2 400/3S 400А 3р (50кА) | 364.9 | 3831.45 | 0% | 3831.45
4671051 | Авт. выключатель EB2 125/4S 100А 4р (36кА) | 160 | 1680 | 0% | 1680
4671052 | Авт. выключатель EB2 125/4S 125А 4р (36кА) | 160 | 1680 | 0% | 1680
4671062 | Авт. выключатель EB2 160/4S 160А 4р (36кА) | 235.2 | 2469.6 | 0% | 2469.6
4671085 | Авт. выключатель EB2 250/4S 200А 4р (36кА) | 275.3 | 2890.65 | 0% | 2890.65
4671086 | Авт. выключатель EB2 250/4S 250А 4р (36кА) | 275.3 | 2890.65 | 0% | 2890.65
4671104 | Авт. выключатель EB2 400/4S 400А 4р (50кА) | 482.4 | 5065.2 | 0% | 5065.2
17.4 Промышленные автоматы E - серия с электронным расцепителем (50-70kA)
4671304 | Авт. выключатель EB2 250/3E 250А 3р (70кА) | 686.4 | 7207.2 | 0% | 7207.2
4671111 | Авт. выключатель EB2 400/3E 250А 3р (50кА) | 592.8 | 6224.4 | 0% | 6224.4
4671112 | Авт. выключатель EB2 400/3E 400А 3р (50кА) | 613.6 | 6442.8 | 0% | 6442.8
4671127 | Авт. выключатель EB2 630/3E 630А 3р (50кА) | 676 | 7098 | 0% | 7098
4671113 | Авт. выключатель EB2 400/4E 250А 4р (50кА) | 755 | 7927.5 | 0% | 7927.5
4671308 | Авт. выключатель EB2 250/4E 250А 4р (70кА) | 925.6 | 9718.8 | 0% | 9718.8
4671114 | Авт. выключатель EB2 400/4E 400А 4р (50кА) | 744.8 | 7820.4 | 0% | 7820.4
4671128 | Авт. выключатель EB2 630/4E 630А 4р (50кА) | 894.4 | 9391.2 | 0% | 9391.2
17.5 Промышленные автоматы втычного исполнения
4671459 | Основание разъема PIO 125-630AF (для PSPSS и PSHUV) | 8.8 | 92.4 | 0% | 92.4
4671457 | Штекер разъема PSPSS 125-630AF для PS2/SS2 | 14.7 | 154.35 | 0% | 154.35
4671458 | Штекер разъема PSHUV 125-630AF для DA2/NA2 | 14.7 | 154.35 | 0% | 154.35
4671451 | Установочный блок NPF 125AF 3p | 59.4 | 623.7 | 0% | 623.7
4671453 | Переходник на установочный блок (съемный) NPI 125AF 3p | 59.9 | 628.95 | 0% | 628.95
4671460 | Установочный блок NPF 250AF 3p | 96.8 | 1016.4 | 0% | 1016.4
4671462 | Переходник на установочный блок (съемный) NPI 250AF 3p | 75.3 | 790.65 | 0% | 790.65
4671466 | Установочный блок NPF 400-630AF 3p | 240.8 | 2528.4 | 0% | 2528.4
4671468 | Переходник на установочный блок (съемный) NPI 400-630AF 3p | 219.9 | 2308.95 | 0% | 2308.95
17.6 Промышленные автоматы со встроенным блоком УЗО
4671505 | Автоматический выключатель со встроенным блоком УЗО EB2R 125/3L 100A 3P | 595 | 6247.5 | 0% | 6247.5
4671506 | Автоматический выключатель со встроенным блоком УЗО EB2R 125/3L 125A 3P | 608.5 | 6389.25 | 0% | 6389.25
4671581 | Автоматический выключатель со встроенным блоком УЗО EB2R 250/3L 160A 3P | 691.5 | 7260.75 | 0% | 7260.75
4671582 | Автоматический выключатель со встроенным блоком УЗО EB2R 250/3L 250A 3P | 691.5 | 7260.75 | 0% | 7260.75
4671511 | Автоматический выключатель со встроенным блоком УЗО EB2R 125/4L 100A 4P | 716.1 | 7519.05 | 0% | 7519.05
4671512 | Автоматический выключатель со встроенным блоком УЗО EB2R 125/4L 125A 4P | 716.1 | 7519.05 | 0% | 7519.05
4671583 | Автоматический выключатель со встроенным блоком УЗО EB2R 250/4L 160A 4P | 951.6 | 9991.8 | 0% | 9991.8
4671584 | Автоматический выключатель со встроенным блоком УЗО EB2R 250/4L 250A 4P | 951.6 | 9991.8 | 0% | 9991.8
17.7 Аксессуары к промышленным автоматам серии ETIBREAK 2
4671147 | Независимый расцепитель DA2 125-630AF AC200-240V | 33.2 | 348.6 | 0% | 348.6
4671148 | Независимый расцепитель DA2 125-630AF AC380-450V | 33.2 | 348.6 | 0% | 348.6
4671152 | Независимый расцепитель DA2 125-630AF DC240V | 33.2 | 348.6 | 0% | 348.6
4671149 | Независимый расцепитель DA2 125-630AF DC24V | 33.2 | 348.6 | 0% | 348.6
4671141 | Блок-контакт PS2 125-630AF (перекидной) | 12.1 | 127.05 | 0% | 127.05
4671144 | Сигнальный-контакт SS2 125-630AF (перекидной) | 12.1 | 127.05 | 0% | 127.05
4671146 | Сигнальный-контакт (1н.з.) SS2 125-630AF | 12.1 | 127.05 | 0% | 127.05
4671145 | Сигнальный-контакт (1н.о.) SS2 125-630AF | 12.1 | 127.05 | 0% | 127.05
4671153 | Расцепитель минимального напряжения NA2 125-630AF AC200-240V | 45.4 | 476.7 | 0% | 476.7
4671154 | Расцепитель минимального напряжения NA2 125-630AF AC380-450V | 45.4 | 476.7 | 0% | 476.7
4671186 | Адаптер на шину ТН-35, DIN 125 | 22.3 | 234.15 | 0% | 234.15
4671185 | Перегородка разделительная IZ2 125/3 | 1.65 | 17.325 | 0% | 17.325
4671211 | Перегородка разделительная IZ2 250/3 | 1.65 | 17.325 | 0% | 17.325
4671244 | Перегородка разделительная IZ2 630/3 | 3.7 | 38.85 | 0% | 38.85
4671175 | Мех. блокировка (фронтальная) MLL 125/3 (левая) | 60.9 | 639.45 | 0% | 639.45
4671204 | Мех. блокировка (фронтальная) MLL 250/3 (левая) | 60.9 | 639.45 | 0% | 639.45
4671236 | Мех. блокировка (фронтальная) MLL 630/3 (левая) | 91.2 | 957.6 | 0% | 957.6
4671174 | Мех. блокировка (фронтальная) MLR 125/3 (правая) | 60.9 | 639.45 | 0% | 639.45
4671203 | Мех. блокировка (фронтальная) MLR 250/3 (правая) | 60.9 | 639.45 | 0% | 639.45
4671235 | Мех. блокировка (фронтальная) MLR 630/3 (правая) | 91.2 | 957.6 | 0% | 957.6
4671165 | Мотор-привод MO2 125 (100-125A) AC230-240V | 390 | 4095 | 0% | 4095
4671166 | Мотор-привод MO2 125 (RESET) AC230-240V | 390 | 4095 | 0% | 4095
4671195 | Мотор-привод MO2 250 (160-250A) AC230-240V | 577.7 | 6065.85 | 0% | 6065.85
4671196 | Мотор-привод MO2 250 (RESET) AC230-240V | 577.7 | 6065.85 | 0% | 6065.85
4671227 | Мотор-привод MO2 630 (400-630A) AC100-240V | 725 | 7612.5 | 0% | 7612.5
4671228 | Мотор-привод MO2 630 (RESET) AC100-240V | 725 | 7612.5 | 0% | 7612.5
4671172 | Мех. блокировка Slide-типа MS 125/3 | 114.5 | 1202.25 | 0% | 1202.25
4671201 | Мех. блокировка Slide-типа MS 250/3 | 114.5 | 1202.25 | 0% | 1202.25
4671179 | Гибкий провод MW 125 (1,5 м.) | 48 | 504 | 0% | 504
4671178 | Гибкий провод MW 125 (1 м.) | 32 | 336 | 0% | 336
4671177 | Проводная мех. блокировка MW 125 | 90.5 | 950.25 | 0% | 950.25
4671206 | Проводная мех. блокировка MW 250 | 90.5 | 950.25 | 0% | 950.25
4671238 | Проводная мех. блокировка MW 630 | 263.8 | 2769.9 | 0% | 2769.9
4671167 | Дверной фланец PR2 125-250 | 14 | 147 | 0% | 147
4671181 | Клеммная крышка PRS2 125/3 | 9.1 | 95.55 | 0% | 95.55
4671207 | Клеммная крышка PRS2 250/3 | 19.2 | 201.6 | 0% | 201.6
4671240 | Клеммная крышка PRS2 630/3 | 30.7 | 322.35 | 0% | 322.35
4671143 | Блок-контакт (1н.з.) PS2 125-630AF | 12.1 | 127.05 | 0% | 127.05
4671142 | Блок-контакт (1н.о.) PS2 125-630AF | 12.1 | 127.05 | 0% | 127.05
4671321 | Поворотная рукоятка управления (RO2) 125 (красная) | 72 | 756 | 0% | 756
4671168 | Поворотная рукоятка управления (RO2) 125 (черн.) | 78 | 819 | 0% | 819
4671169 | Поворотная рукоятка управления (RO2) 125 (черн./замок) | 85 | 892.5 | 0% | 892.5
4671323 | Выносная рукоятка управления (RO2) 125Р (красная) | 63.5 | 666.75 | 0% | 666.75
4671170 | Выносная рукоятка управления (RO2) 125Р (черн.) | 45.7 | 479.85 | 0% | 479.85
4671171 | Выносная рукоятка управления (RO2) 125Р (черн./замок) | 66.9 | 702.45 | 0% | 702.45
4671341 | Поворотная рукоятка управления (RO2) 160/250 (красная) | 97.8 | 1026.9 | 0% | 1026.9
4671197 | Поворотная рукоятка управления (RO2) 160/250 (черн.) | 80.4 | 844.2 | 0% | 844.2
4671198 | Поворотная рукоятка управления (RO2) 160/250 (черн./замок) | 95.6 | 1003.8 | 0% | 1003.8
4671343 | Выносная рукоятка управления (RO2) 160/250Р (красная) | 71.9 | 754.95 | 0% | 754.95
4671199 | Выносная рукоятка управления (RO2) 160/250Р (черн.) | 48.7 | 511.35 | 0% | 511.35
4671200 | Выносная рукоятка управления (RO2) 160/250Р (черн./замок) | 66.9 | 702.45 | 0% | 702.45
4671445 | Поворотная рукоятка управления (RO2) 400/630 (красная) | 94 | 987 | 0% | 987
4671229 | Поворотная рукоятка управления (RO2) 400/630 (черн.) | 94 | 987 | 0% | 987
4671230 | Поворотная рукоятка управления (RO2) 400/630 (черн./замок) | 100.4 | 1054.2 | 0% | 1054.2
4671447 | Выносная рукоятка управления (RO2) 400/630Р (красная) | 106 | 1113 | 0% | 1113
4671231 | Выносная рукоятка управления (RO2) 400/630Р (черн.) | 80 | 840 | 0% | 840
4671232 | Выносная рукоятка управления (RO2) 400/630Р (черн./замок) | 90 | 945 | 0% | 945
4671163 | Зажимы гибких проводов SP2 125/3 | 15.3 | 160.65 | 0% | 160.65
4671193 | Зажимы гибких проводов SP2 250/3 | 48.4 | 508.2 | 0% | 508.2
4671225 | Зажимы гибких проводов SP2 400/3 | 49 | 514.5 | 0% | 514.5
4671180 | Блокировка рукоятки с замком ZA2 125-250 | 12.9 | 135.45 | 0% | 135.45
4671239 | Блокировка рукоятки с замком ZA2 400/630 | 22.1 | 232.05 | 0% | 232.05
4671161 | Переходник шинный (ZB2) 125/3 (компл. 3шт.) | 7.7 | 80.85 | 0% | 80.85
4671162 | Переходник шинный (ZB2) 125/4 (компл. 3шт.) | 10.6 | 111.3 | 0% | 111.3
4671191 | Переходник шинный (ZB2) 250/3 (компл. 3шт.) | 9.2 | 96.6 | 0% | 96.6
4671192 | Переходник шинный (ZB2) 250/4 (компл. 3шт.) | 12.1 | 127.05 | 0% | 127.05
4671221 | Переходник шинный (ZB2) 400/3 (компл. 3шт.) | 12.2 | 128.1 | 0% | 128.1
4671222 | Переходник шинный (ZB2) 400/4 (компл. 3шт.) | 15.1 | 158.55 | 0% | 158.55
4671223 | Переходник шинный (ZB2) 630/3 (компл. 3шт.) | 30.5 | 320.25 | 0% | 320.25
4671224 | Переходник шинный (ZB2) 630/4 (компл. 3шт.) | 40.2 | 422.1 | 0% | 422.1
| 18 - ETIREL_RF-Control (Релейное оборудование) |  |  | 0%
18.1 RF-Control (система беспроводного управления электроприборами)
18.2 Диммеры
2470291 | Диммер SMR-M (до 160W, для регулируемых LED и ESL ламп) (в монтажную коробку) | 75 | 787.5 | 0% | 787.5
2470290 | Диммер DIM-15 (до 300W, для регулируемых LED и ESL ламп) | 47.5 | 498.75 | 0% | 498.75
2470009 | Реле управления лестн. освещ. с функцией диммера DIM-2 (до 500W_AC1) | 25.7 | 269.85 | 0% | 269.85
2470033 | Диммер DIM-5 (до 500W_AC5b) | 25.7 | 269.85 | 0% | 269.85
2470010 | Диммер SMR-S (до 300W, активн.+индукт.нагрузка) (в монтажную коробку) | 16.7 | 175.35 | 0% | 175.35
2470022 | Диммер SMR-U (до 500W, активн., индуктивн.+емкостн.нагрузка) (в монтажную коробку) | 45.9 | 481.95 | 0% | 481.95
18.3 Сумеречные реле
2470011 | Сумеречное реле SOU-1 230V AC (1x16A_AC1) (датчик IP 56 в комплекте) | 29.5 | 309.75 | 0% | 309.75
2470018 | Сумеречное реле SOU-1 UNI 12-240 AC/DC (1x16A_AC1) (датчик IP 56 в комплекте) | 32 | 336 | 0% | 336
2470052 | Датчик к SOU-1 | 9.6 | 100.8 | 0% | 100.8
2471103 | Сумеречное реле PZS (датчик IP 65 в комплекте) | 26.3 | 276.15 | 0% | 276.15
2471102 | Сумеречное реле ETS-16B 230V AC (1x16A_AC1) (IP 65) | 19.7 | 206.85 | 0% | 206.85
2470020 | Сумеречное реле с цифровым таймером SOU-2 230V AC (1x8A_AC1) | 69 | 724.5 | 0% | 724.5
18.4 Реле времени (аналоговые)+электромеханические реле (суточные)
2470070 | Многофункциональное реле времени CRM-91H 230V (1x16A_AC1) | 24.5 | 257.25 | 0% | 257.25
2470001 | Многофункциональное реле времени CRM-91H UNI 12-240V AC/DC (1x16A_AC1) | 24.5 | 257.25 | 0% | 257.25
2470071 | Многофункциональное реле времени CRM-93 H 230V (3x8A_AC1) | 27.1 | 284.55 | 0% | 284.55
2470002 | Многофункциональное реле времени CRM-93 H UNI 12-240V AC/DC (3x8A_AC1) | 29.1 | 305.55 | 0% | 305.55
2470085 | Многофункциональное реле времени CRM-91HE UNI 12-240V AC/DC (1x16A_AC1) | 48 | 504 | 0% | 504
2470084 | Потенциометр к реле CRM-91HE | 11.5 | 120.75 | 0% | 120.75
2470027 | Реле времени TRE-1A (задержка включения) | 22.3 | 234.15 | 0% | 234.15
2470028 | Реле времени TRE-1В (задержка выключения) | 22.3 | 234.15 | 0% | 234.15
2470074 | Реле задержки отключения питания CRM-82TO 12-240V AC/DC (2x8A_AC1) | 38.4 | 403.2 | 0% | 403.2
2470088 | Импульсное реле CRM-2H 230V | 27.6 | 289.8 | 0% | 289.8
2470003 | Импульсное реле CRM-2H UNI 12-240V AC/DC | 28.4 | 298.2 | 0% | 298.2
2470077 | Импульсное реле CRM-2HE UNI 12-240V AC/DC (с внешним потенциометром) | 54.9 | 576.45 | 0% | 576.45
2470086 | Реле пуска двигателя CRM-2T 230V ("star/delta") | 28.8 | 302.4 | 0% | 302.4
2470013 | Реле пуска двигателя CRM-2T UNI ("star/delta" ) | 30.1 | 316.05 | 0% | 316.05
2470012 | Реле управления лестничным освещением CRM-4 230V | 18.1 | 190.05 | 0% | 190.05
2470078 | Реле управления лестничным освещением CRM-42 230V (с сигнализацией) | 34.2 | 359.1 | 0% | 359.1
2470075 | Многофункциональное реле времени CRM-61 UNI 24-240V AC, 24V DC (1x8A_AC1) | 29.9 | 313.95 | 0% | 313.95
2470091 | Двухуровневое реле времени SJR-2 230V AC (2x16A_AC1) | 35 | 367.5 | 0% | 367.5
2470090 | Двухуровневое реле времени SJR-2 UNI 12-240 AC/DC (2x16A_AC1) | 39.3 | 412.65 | 0% | 412.65
2470021 | Многофункциональное реле (таблетка) SMR-B (в монтажную коробку) | 39.6 | 415.8 | 0% | 415.8
2470005 | Многофункциональное реле (таблетка) SMR-H (в монтажную коробку) | 16.7 | 175.35 | 0% | 175.35
2470004 | Многофункциональное реле (таблетка) SMR-T (в монтажную коробку) | 16.7 | 175.35 | 0% | 175.35
2470029 | Лестничный выключатель ESS-1 | 16.7 | 175.35 | 0% | 175.35
2472001 | Электромеханическое реле времени APC-D1 (суточное) | 27 | 283.5 | 0% | 283.5
2472002 | Электромеханическое реле времени APC-DR1 (суточное с резервом хода) | 33 | 346.5 | 0% | 346.5
18.5 Реле времени (цифровые)
2470050 | Программируемое цифровое реле SHT-1 230V AC (1x16A_AC1) | 37 | 388.5 | 0% | 388.5
2470051 | Программируемое цифровое реле SHT-1 UNI 12-240 AC/DC (1x16A_AC1) | 40.3 | 423.15 | 0% | 423.15
2470053 | Программируемое цифровое реле SHT-1/2 230V AC (2x16A_AC1) | 39.9 | 418.95 | 0% | 418.95
2470054 | Программируемое цифровое реле SHT-1/2 UNI 12-240 AC/DC (2x16A_AC1) | 43.1 | 452.55 | 0% | 452.55
2470055 | Программируемое цифровое реле SHT-3 230V AC (1x16A_AC1) | 45 | 472.5 | 0% | 472.5
2470056 | Программируемое цифровое реле SHT-3 UNI 12-240 AC/DC (1x16A_AC1) | 47 | 493.5 | 0% | 493.5
2470057 | Программируемое цифровое реле SHT-3/2 230V AC (2x16A_AC1) | 49 | 514.5 | 0% | 514.5
2470092 | Программируемое цифровое реле PDR-2/A 230V AC (2x16A_AC1) | 65.9 | 691.95 | 0% | 691.95
2470030 | Программируемое цифровое реле PDR-2/A UNI 12-240V AC/DC (2x16A_AC1) | 63.9 | 670.95 | 0% | 670.95
2470093 | Программируемое цифровое реле PDR-2/B 230V AC (2x16A_AC1) | 65.9 | 691.95 | 0% | 691.95
2470035 | Программируемое цифровое реле PDR-2/B UNI 12-240V AC/DC (2x16A_AC1) | 68.7 | 721.35 | 0% | 721.35
2472011 | Цифровой таймер Eticlock-1 230V (1x16A_AC1) | 47 | 493.5 | 0% | 493.5
18.6 Импульсные реле с функцией "память"
2470094 | Импульсное реле с функцией "память" MR-41 230V AC (1x16A_AC1) | 20.9 | 219.45 | 0% | 219.45
2470007 | Импульсное реле с функцией "память" MR-41 UNI 12-240V AC/DC (1x16A_AC1) | 21.6 | 226.8 | 0% | 226.8
2470095 | Импульсное реле с функцией "память" MR-42 230V AC (2x16A_AC1) | 27.8 | 291.9 | 0% | 291.9
2470008 | Импульсное реле с функцией "память" MR-42 UNI 12-240V AC/DC (2x16A_AC1) | 28.5 | 299.25 | 0% | 299.25
2470032 | Импульсное реле с функцией "память" WB-1 U 230V AC (1x16A_AC1) | 27 | 283.5 | 0% | 283.5
18.7 Контрольно-измерительные реле, индикатор наличия фаз
2470280 | Реле автоматического выбора фаз EPF-43 230/400V (180V AC) | 65.7 | 689.85 | 0% | 689.85
2470281 | Реле автоматического выбора фаз EPF-44 230/400V (180-210V AC) | 94 | 987 | 0% | 987
2470015 | Реле контроля напряжения HRN-33 48-276V AC (1F, 1x16A_AC1) | 28.5 | 299.25 | 0% | 299.25
2471400 | Реле контроля напряжения HRN-34 6-30V DC (1F, 1x16A_AC1) | 34 | 357 | 0% | 357
2471401 | Реле контроля напряжения HRN-35 48-276V AC (1F, 2x16A_AC1) | 33.3 | 349.65 | 0% | 349.65
2471402 | Реле контроля напряжения HRN-41 230V (1F, 2x16A_AC1) | 66.7 | 700.35 | 0% | 700.35
2471403 | Реле контроля напряжения HRN-42 230V (1F, 2x16A_AC1) | 70.8 | 743.4 | 0% | 743.4
2471428 | Реле контроля напряжения HRN-43 110V AC (3F, 2x16A_AC1) без нейтрали | 65.3 | 685.65 | 0% | 685.65
2471405 | Реле контроля напряжения HRN-43 230V (3F, 2x16A_AC1) без нейтрали | 60.6 | 636.3 | 0% | 636.3
2471415 | Реле контроля напряжения HRN-43 24V AC/DC (3F, 2x16A_AC1) без нейтрали | 65.3 | 685.65 | 0% | 685.65
2471419 | Реле контроля напряжения HRN-43 400V AC (3F, 2x16A_AC1) без нейтрали | 60.6 | 636.3 | 0% | 636.3
2471429 | Реле контроля напряжения HRN-43N 110V AC (3F, 2x16A_AC1) с нейтралью | 65.3 | 685.65 | 0% | 685.65
2471404 | Реле контроля напряжения HRN-43N 230V (3F, 2x16A_AC1) с нейтралью | 60.6 | 636.3 | 0% | 636.3
2471414 | Реле контроля напряжения HRN-43N 24V AC/DC (3F, 2x16A_AC1) с нейтралью | 65.3 | 685.65 | 0% | 685.65
2471430 | Реле контроля напряжения HRN-43N 400V AC (3F, 2x16A_AC1) с нейтралью | 60.6 | 636.3 | 0% | 636.3
2471416 | Реле контроля напряжения и послед. фаз HRN-54 3x400AC (3F, 1x8A_AC1) без нейтрали | 40.4 | 424.2 | 0% | 424.2
2471412 | Реле контроля напряжения и послед. фаз HRN-54N 3x400/230AC (3F, 1x8A_AC1) с нейтралью | 41.8 | 438.9 | 0% | 438.9
2471431 | Реле контроля послед. и обрыва фаз HRN-55 3x400AC (3F, 1x8A_AC1) без нейтрали | 31.4 | 329.7 | 0% | 329.7
2471432 | Реле контроля послед. и обрыва фаз HRN-55N 3x400/230AC (3F, 1x8A_AC1) с нейтралью | 31.4 | 329.7 | 0% | 329.7
2471407 | Трехфазный индикатор наличия напряжения SON-3 | 9.5 | 99.75 | 0% | 99.75
2471408 | Реле контроля асимметрии и обрыва фаз PZA-1 | 25 | 262.5 | 0% | 262.5
2471409 | Реле контроля последовательности, асимметрии и обрыва фаз PZAK-1 | 22.5 | 236.25 | 0% | 236.25
2471502 | Реле контроля последовательности, асимметрии и обрыва фаз PZA-2 | 36.6 | 384.3 | 0% | 384.3
2470282 | Реле контроля последовательности, асимметрии и обрыва фаз PZAK-2 | 55 | 577.5 | 0% | 577.5
2471503 | Реле контроля асимметрии и обрыва фаз PZA-2R | 40 | 420 | 0% | 420
18.8 Вспомогательные реле (промежуточные реле)+исполнение под цоколь
2471201 | Промежуточное реле VS116K AC/DC 24V/AC 230V (1x16A_AC1) | 13.8 | 144.9 | 0% | 144.9
2470288 | Промежуточное реле AR 116 AC/DC 24V/AC 230V (1x16A_AC1) | 18 | 189 | 0% | 189
2471204 | Промежуточное реле VS308K AC/DC 24V/AC 230V (3x8A_AC1) | 18.1 | 190.05 | 0% | 190.05
2471202 | Промежуточное реле VS316K 230V АС (3x16A_AC1) | 22.9 | 240.45 | 0% | 240.45
2471222 | Промежуточное реле VS316K 24V AC/DC (3x16A_AC1) | 25 | 262.5 | 0% | 262.5
2470289 | Промежуточное реле AR 316 230V АС (3x16A_AC1) | 36 | 378 | 0% | 378
2470180 | Вспомогательное реле VS750/230V AC (цоколь ES11_3x16A_AC1) | 9 | 94.5 | 0% | 94.5
2470178 | Вспомогательное реле VS750/24V AC (цоколь ES11_3x16A_AC1) | 8.9 | 93.45 | 0% | 93.45
2470173 | Вспомогательное реле VS750/24V DC (цоколь ES11_3x16A_AC1) | 8.7 | 91.35 | 0% | 91.35
2470174 | Вспомогательное реле VS750/48V DC (цоколь ES11_3x16A_AC1) | 10 | 105 | 0% | 105
2470169 | Вспомогательное реле VS782/230V AC (цоколь ES15/4N_4x8A_AC1) | 4.5 | 47.25 | 0% | 47.25
2470167 | Вспомогательное реле VS782/24V AC (цоколь ES15/4N_4x8A_AC1) | 4.5 | 47.25 | 0% | 47.25
2470162 | Вспомогательное реле VS782/24V DC (цоколь ES15/4N_4x8A_AC1) | 4.5 | 47.25 | 0% | 47.25
2470163 | Вспомогательное реле VS782/48V DC (цоколь ES15/4N_4x8A_AC1) | 5.2 | 54.6 | 0% | 54.6
2470182 | Цоколь на DIN-рейку ES-11 (для VS750) | 4.4 | 46.2 | 0% | 46.2
2470181 | Цоколь на DIN-рейку ES-15/4N (для VS782) | 4.25 | 44.625 | 0% | 44.625
18.9 Реле контроля тока
2471816 | Реле контроля потр. тока PRI-51/1 (0,1..1A) (1x8A_AC1) | 26.7 | 280.35 | 0% | 280.35
2470019 | Реле контроля потр. тока PRI-51/16 (1,6..16A) (1x8A_AC1) | 26.7 | 280.35 | 0% | 280.35
2471818 | Реле контроля потр. тока PRI-51/5 (0,5..5A) (1x8A_AC1) | 26.7 | 280.35 | 0% | 280.35
2471819 | Реле контроля потр. тока PRI-51/8 (0,8..8A) (1x8A_AC1) | 26.7 | 280.35 | 0% | 280.35
2471900 | Реле контроля потр. тока PRI-53/5 (5A - использ.с ТТ, до 600А) (2x8A_AC1) | 89 | 934.5 | 0% | 934.5
2471830 | Реле контроля потребляемого тока PRI-32 UNI 24-240V AC, 24V DC (1..20A) (1x8A_AC1) | 43.1 | 452.55 | 0% | 452.55
2471601 | Двухуровневое реле контроля тока PRI-41 230V (3 диапазона) (2x16A_AC1) | 60.4 | 634.2 | 0% | 634.2
2471840 | Двухуровневое реле контроля тока PRI-41 24V AC/DC (3 диапазона) (2x16A_AC1) | 61.8 | 648.9 | 0% | 648.9
2471602 | Реле контроля потребляемого тока PRI-42 AC 230V (3 диапазона) (2x16A_AC1) | 64.4 | 676.2 | 0% | 676.2
2471842 | Реле контроля потребляемого тока PRI-42 AC/DC 24V (3 диапазона) (2x16A_AC1) | 60 | 630 | 0% | 630
18.10 Реле контроля температуры (термостаты)+датчики
2471801 | Термостат TER-3 А (-30...+10) 24-240 AC/DC (1x16A_AC1) | 61 | 640.5 | 0% | 640.5
2471813 | Термостат TER-3 В (0...+40) 24-240 AC/DC (1x16A_AC1) | 60 | 630 | 0% | 630
2471802 | Термостат TER-3 С (+30...+70) 24-240 AC/DC (1x16A_AC1) | 61 | 640.5 | 0% | 640.5
2471843 | Термостат TER-3D (0...+60) AC/DC 24-240 AC/DC (1x16A_AC1) | 60 | 630 | 0% | 630
2471845 | Термостат TER-3F (0...+60) AC/DC (функция нагрева) 24-240 AC/DC (1x16A_AC1) | 40.3 | 423.15 | 0% | 423.15
2471846 | Термостат TER-3G (0...+60) AC/DC 24-240 AC/DC (1x16A_AC1) | 77.8 | 816.9 | 0% | 816.9
2471847 | Термостат TER-3H (-15...+45) AC/DC 24-240 AC/DC (1x16A_AC1) | 77.8 | 816.9 | 0% | 816.9
2471814 | Термостат TER-4 230V (2x16A_AC1) | 80 | 840 | 0% | 840
2471815 | Термостат TER-4 24V AC/DC (2x16A_AC1) | 94.7 | 994.35 | 0% | 994.35
2471804 | Термостат TER-7 (использует термистор) | 35 | 367.5 | 0% | 367.5
2471824 | Многофункциональный цифровой термостат+цифровой таймер TER-9 230V (2x16A_AC1) | 102 | 1071 | 0% | 1071
2471803 | Многофункциональный цифровой термостат+цифровой таймер TER-9 24V AC/DC (2x16A_AC1) | 105 | 1102.5 | 0% | 1102.5
2471854 | Комнатный аналоговый термостат Termo Combi ATC (+5…+50) (контроль t пола и воздуха) | 79 | 829.5 | 0% | 829.5
2471857 | Комнатный цифровой термостат Termo Combi DTC (+5…+50) (контроль t пола и воздуха) | 137 | 1438.5 | 0% | 1438.5
2471853 | Комнатный аналоговый термостат Termo Floor ATF (+5…+50) (контроль t пола) | 59 | 619.5 | 0% | 619.5
2471856 | Комнатный цифровой термостат Termo Floor DTF (+5…+50) (контроль t пола) | 99 | 1039.5 | 0% | 1039.5
2471852 | Комнатный аналоговый термостат Termo Room ATR (+5…+40) (контроль t воздуха) | 57 | 598.5 | 0% | 598.5
2471855 | Комнатный цифровой термостат Termo Room DTR (+5…+50) (контроль t воздуха) | 88 | 924 | 0% | 924
2471848 | Двухуровневый термостат TEV-1 230V AC (-20...+20) (1x16A_AC1) (IP65) | 94 | 987 | 0% | 987
2471849 | Одноуровневый термостат TEV-2 230V AC (-20...+20) (1x16A_AC1) (IP65) | 94 | 987 | 0% | 987
2471850 | Одноуровневый термостат TEV-3 230V AC (+5...+35) (1x16A_AC1) (IP65) | 108 | 1134 | 0% | 1134
2471805 | Термодатчик TC-0 (0...+70) | 1.7 | 17.85 | 0% | 17.85
2471808 | Термодатчик ТС-12, двойная изоляция (0...+70), 12м | 16.2 | 170.1 | 0% | 170.1
2471806 | Термодатчик ТС-3, двойная изоляция (0...+70), 3м | 10.9 | 114.45 | 0% | 114.45
2471807 | Термодатчик ТС-6, двойная изоляция (0...+70), 6м | 12.9 | 135.45 | 0% | 135.45
2471809 | Термодатчик TZ-0 (-40...+125) | 5.3 | 55.65 | 0% | 55.65
2471812 | Термодатчик TZ-12, двойная изоляция (-40...+125), 12м | 19.6 | 205.8 | 0% | 205.8
2471810 | Термодатчик TZ-3, двойная изоляция (-40...+125), 3м | 14.2 | 149.1 | 0% | 149.1
2471811 | Термодатчик TZ-6, двойная изоляция (-40...+125), 6м | 16.2 | 170.1 | 0% | 170.1
18.11 Реле контроля уровня жидкости+датчики
2471701 | Реле контроля уровня жидкости HRH-1 230V (2x16A_AC1) | 52.6 | 552.3 | 0% | 552.3
2471710 | Реле контроля уровня жидкости HRH-1 24V (2x16A_AC1) | 55.4 | 581.7 | 0% | 581.7
2471715 | Реле контроля уровня жидкости HRH-5 UNI 24..240V AC/DC (1x16A_AC1) | 30.3 | 318.15 | 0% | 318.15
2471716 | Реле контроля уровня жидкости HRH-6 230V AC | 93.8 | 984.9 | 0% | 984.9
2471205 | Датчик уровня SHR-1M (латунный электрод) | 3.5 | 36.75 | 0% | 36.75
2471709 | Датчик уровня SHR-1N (нерж. стальной электрод) | 5.2 | 54.6 | 0% | 54.6
2471203 | Датчик уровня SHR-2 | 14.2 | 149.1 | 0% | 149.1
2471230 | Датчик уровня SHR-3 (IP67) | 43.1 | 452.55 | 0% | 452.55
18.12 Сигнальные и коммутационные модули USS
2470100 | Базовый модуль USS-ZM | 13.5 | 141.75 | 0% | 141.75
2470101 | Заглушка USS-00 | 0.3 | 3.15 | 0% | 3.15
2470102 | Выключатель "0-1" USS-01 10A | 1.8 | 18.9 | 0% | 18.9
2470103 | Переключатель "1-2" USS-02 10A | 2.1 | 22.05 | 0% | 22.05
2470104 | Переключатель со средним положением "1-0-2" USS-03 10A | 2.3 | 24.15 | 0% | 24.15
2470105 | Выключатель+кнопка со средним положением USS-04 10A | 3.4 | 35.7 | 0% | 35.7
2470106 | Переключающая кнопка со средним положением "1-0-2" USS-05 10A | 3.2 | 33.6 | 0% | 33.6
2470184 | Кнопка USS-06/R 10A (Н.З.) | 3.2 | 33.6 | 0% | 33.6
2470107 | Кнопка USS-06/S 10A (Н.О.) | 3.2 | 33.6 | 0% | 33.6
2470108 | Выключатель с лампочой тлеющего разряда (красный) USS-07 10A | 4.9 | 51.45 | 0% | 51.45
2470109 | Выключатель с лампочой тлеющего разряда (зеленый) USS-08 10A | 4.9 | 51.45 | 0% | 51.45
2470110 | Выключатель с лампочой тлеющего разряда (желтый) USS-09 10A | 4.9 | 51.45 | 0% | 51.45
2470111 | Сигнальный светодиод (красный) USS-10 10A | 3.7 | 38.85 | 0% | 38.85
2470112 | Сигнальный светодиод (зеленый) USS-11 10A | 3.7 | 38.85 | 0% | 38.85
2470113 | Сигнальный светодиод (желтый) USS-12 10A | 3.7 | 38.85 | 0% | 38.85
2470114 | Сигнальный светодиод (белый) USS-13 10A | 3.7 | 38.85 | 0% | 38.85
2470115 | Сигнальный мигающий светодиод (красный) USS-14 10A | 4.9 | 51.45 | 0% | 51.45
2470116 | Сигнальный мигающий светодиод (синий) USS-15 10A | 5.9 | 61.95 | 0% | 61.95
| 19 - SM (Клеммы электромонтажные) |  |  | 0%
3901015 | Фиксирующий кронштейн PK PA | 0.35 | 3.675 | 0% | 3.675
3901016 | Фиксирующий кронштейн PK PA 35 | 0.35 | 3.675 | 0% | 3.675
3901858 | Фиксирующий кронштейн PK PA 35N | 0.65 | 6.825 | 0% | 6.825
3901420 | Клемма винтовая mini VS 2,5 PAM (2,5 mm2_бежевая) | 0.45 | 4.725 | 0% | 4.725
3901422 | Клемма винтовая-питание mini VS 2,5 PAM + (2,5 mm2_красная) | 0.49 | 5.145 | 0% | 5.145
3901421 | Клемма винтовая-нейтральная mini VS 2,5 PAM N (2,5 mm2_синяя) | 0.49 | 5.145 | 0% | 5.145
3901000 | Клемма винтовая VS 2,5 PA (2,5 mm2_бежевая) | 0.48 | 5.04 | 0% | 5.04
3901002 | Клемма винтовая-питание VS 2,5 PA + (2,5 mm2_красная) | 0.53 | 5.565 | 0% | 5.565
3901001 | Клемма винтовая-нейтральная VS 2,5 PA N (2,5 mm2_синяя) | 0.53 | 5.565 | 0% | 5.565
3901037 | Клемма винтовая VS 4 PA (4 mm2_бежевая) | 0.58 | 6.09 | 0% | 6.09
3901039 | Клемма винтовая-питание VS 4 PA + (4 mm2_красная) | 0.62 | 6.51 | 0% | 6.51
3901038 | Клемма винтовая-нейтральная VS 4 PA N (4 mm2_синяя) | 0.62 | 6.51 | 0% | 6.51
3901442 | Клемма винтовая mini VS 4 PAM (4 mm2_бежевая) | 0.48 | 5.04 | 0% | 5.04
3901444 | Клемма винтовая mini-питание VS 4 PAM + (4 mm2_красная) | 0.49 | 5.145 | 0% | 5.145
3901443 | Клемма винтовая mini-нейтральная VS 4 PAM N (4 mm2_синяя) | 0.49 | 5.145 | 0% | 5.145
3901068 | Клемма винтовая VS 6 PA (6 mm2_бежевая) | 0.66 | 6.93 | 0% | 6.93
3901070 | Клемма винтовая-питание VS 6 PA + (6 mm2_красная) | 0.7 | 7.35 | 0% | 7.35
3901069 | Клемма винтовая-нейтральная VS 6 PA N (6 mm2_синяя) | 0.7 | 7.35 | 0% | 7.35
3901671 | Клемма измерительная VSM 6 VNP (6 mm2_бежевая) | 3.1 | 32.55 | 0% | 32.55
3901673 | Клемма измерительная питание VSM 6 VNP + (6 mm2_красная) | 3.2 | 33.6 | 0% | 33.6
3901672 | Клемма измерительная нейтральная VSM 6 VNP N (6 mm2_синяя) | 3.2 | 33.6 | 0% | 33.6
3901101 | Клемма винтовая VS 10 PA (10 mm2_бежевая) | 0.81 | 8.505 | 0% | 8.505
3901103 | Клемма винтовая-питание VS 10 PA + (10 mm2_красная) | 0.9 | 9.45 | 0% | 9.45
3901102 | Клемма винтовая-нейтральная VS 10 PA N (10 mm2_синяя) | 0.9 | 9.45 | 0% | 9.45
3901129 | Клемма винтовая VS 16 PA (16 mm2_бежевая) | 1 | 10.5 | 0% | 10.5
3901131 | Клемма винтовая-питание VS 16 PA + (16 mm2_красная) | 1.05 | 11.025 | 0% | 11.025
3901130 | Клемма винтовая-нейтральная VS 16 PA N (16 mm2_синяя) | 1.05 | 11.025 | 0% | 11.025
3901157 | Клемма винтовая VS 35 PA (35 mm2_бежевая) | 2.1 | 22.05 | 0% | 22.05
3901159 | Клемма винтовая-питание VS 35 PA + (35 mm2_красная) | 2.2 | 23.1 | 0% | 23.1
3901158 | Клемма винтовая-нейтральная VS 35 PA N (35 mm2_синяя) | 2.2 | 23.1 | 0% | 23.1
3901188 | Клемма винтовая VS 70 PA (70 mm2_бежевая) | 5 | 52.5 | 0% | 52.5
3901190 | Клемма винтовая-питание VS 70 PA + (70 mm2_красная) | 5.2 | 54.6 | 0% | 54.6
3901189 | Клемма винтовая-нейтральная VS 70 PA N (70 mm2_синяя) | 5.2 | 54.6 | 0% | 54.6
3901476 | Клемма заземляющая VS 4 PE | 1.65 | 17.325 | 0% | 17.325
3901497 | Клемма заземляющая VS 6 PE | 2 | 21 | 0% | 21
3901518 | Клемма заземляющая VS 16 PE | 2.8 | 29.4 | 0% | 29.4
3901539 | Клемма заземляющая VS 35 PE | 4.65 | 48.825 | 0% | 48.825
3901243 | Клемма винтовая двухуровневая VS 2.5 NA (2,5 mm2_бежевая) | 1.08 | 11.34 | 0% | 11.34
3901245 | Клемма винтовая-питание двухуровневая VS 2.5 NA + (2,5 mm2_красная) | 1.15 | 12.075 | 0% | 12.075
3901244 | Клемма винтовая-нейтральная двухуровневая VS 2.5 NA N (2,5 mm2_синяя) | 1.15 | 12.075 | 0% | 12.075
3901277 | Клемма винтовая двухуровневая VS 4 NA (4 mm2_бежевая) | 1.1 | 11.55 | 0% | 11.55
3901279 | Клемма винтовая-питание двухуровневая VS 4 NA + (4 mm2_красная) | 1.2 | 12.6 | 0% | 12.6
3901278 | Клемма винтовая-нейтральная 4 mm2 VS 4 NA N (4 mm2_синяя) | 1.2 | 12.6 | 0% | 12.6
3901300 | Клемма винтовая двухуровневая VS 4 NAI с соед. мостиком (4 mm2_бежевая) | 1.6 | 16.8 | 0% | 16.8
3901302 | Клемма винтовая-питание двухуровневая VS 4 NAI + с соед. мостиком (4 mm2_красная) | 1.7 | 17.85 | 0% | 17.85
3901301 | Клемма винтовая-нейтральная двухуровневая VS 4 NAI N с соед. мостиком (4 mm2_синяя) | 1.7 | 17.85 | 0% | 17.85
3901320 | Клемма винтовая трехуровневая VS 2,5 NA 3 (2,5 mm2_бежевая) | 1.95 | 20.475 | 0% | 20.475
3901322 | Клемма винтовая трехуровневая питание VS 2,5 NA 3 + (2,5 mm2_красная) | 2.1 | 22.05 | 0% | 22.05
3901321 | Клемма винтовая трехуровневая нейтральная VS 2,5 NA 3 N (2,5 mm2_синяя) | 2.1 | 22.05 | 0% | 22.05
3901386 | Клемма винтовая двухуровневая заземляющая VS 2,5 PE 2 | 2.4 | 25.2 | 0% | 25.2
3901400 | Клемма винтовая трехуровневая заземляющая VS 2,5 PE 3 | 3 | 31.5 | 0% | 31.5
3901560 | Клемма силовая VSU 70 (70 mm2_бежевая) | 4.3 | 45.15 | 0% | 45.15
3901585 | Клемма силовая VSU 95 (95 mm2_бежевая) | 5.6 | 58.8 | 0% | 58.8
3901606 | Клемма силовая VSU 120 (120 mm2_бежевая) | 6 | 63 | 0% | 63
3901620 | Клемма силовая VSU 150 (150 mm2_бежевая) | 7.8 | 81.9 | 0% | 81.9
3901650 | Клемма силовая VSU 240 (240 mm2_бежевая) | 10.8 | 113.4 | 0% | 113.4
3901574 | Защитная крышка ZP 200 к клемме VSU | 1.4 | 14.7 | 0% | 14.7
3901360 | Клемма винтовая под предохранитель с держателем VSV 4 (4 mm2_бежевая) | 1.65 | 17.325 | 0% | 17.325
3901699 | Клемма винтовая под предохранитель с втулкой VSV 4 PA (4 mm2_бежевая) | 0.7 | 7.35 | 0% | 7.35
3901701 | Клемма винтовая-питание под держатель VSV 4 PA + (4 mm2_красная) | 0.8 | 8.4 | 0% | 8.4
3901700 | Клемма винтовая-нейтральная под держатель VSV 4 PA N (4 mm2_синяя) | 0.8 | 8.4 | 0% | 8.4
3901024 | Защитная крышка PPA 2.5 | 0.15 | 1.575 | 0% | 1.575
3901232 | Защитная крышка PPA 2.5 M | 0.15 | 1.575 | 0% | 1.575
3901056 | Защитная крышка PPA 4 | 0.15 | 1.575 | 0% | 1.575
3901290 | Защитная крышка PPA 4 M | 0.15 | 1.575 | 0% | 1.575
3901088 | Защитная крышка PPA 6 | 0.2 | 2.1 | 0% | 2.1
3901117 | Защитная крышка PPA 10 | 0.21 | 2.205 | 0% | 2.205
3901145 | Защитная крышка PPA 16 | 0.23 | 2.415 | 0% | 2.415
3901175 | Защитная крышка PPA 35 | 0.28 | 2.94 | 0% | 2.94
3901204 | Защитная крышка PPA 70 | 0.45 | 4.725 | 0% | 4.725
3901026 | Защитная крышка PPS 2,5 | 1.25 | 13.125 | 0% | 13.125
3901090 | Защитная крышка PPS 6 | 1.3 | 13.65 | 0% | 13.65
3901714 | Втулка-держатель под предохранитель VE 4 | 0.9 | 9.45 | 0% | 9.45
3901018 | Разделяющая перегородка VP 4 PA | 0.2 | 2.1 | 0% | 2.1
3901083 | Разделяющая перегородка VP 16 PA | 0.35 | 3.675 | 0% | 3.675
3901171 | Разделяющая перегородка VP 35 PA | 0.6 | 6.3 | 0% | 6.3
3901202 | Разделяющая перегородка VP 70 PA | 0.9 | 9.45 | 0% | 9.45
3901685 | Разделяющая перегородка VP ME 6 | 0.55 | 5.775 | 0% | 5.775
3901776 | Маркировочная табличка (100шт.) EO3 (101-150) | 2 | 21 | 0% | 21
3901778 | Маркировочная табличка (100шт.) EO3 (151-200) | 2 | 21 | 0% | 21
3901780 | Маркировочная табличка (100шт.) EO3 (201-250) | 2 | 21 | 0% | 21
3901782 | Маркировочная табличка (100шт.) EO3 (251-300) | 2 | 21 | 0% | 21
3901784 | Маркировочная табличка (100шт.) EO3 (301-350) | 2 | 21 | 0% | 21
3901786 | Маркировочная табличка (100шт.) EO3 (351-400) | 2 | 21 | 0% | 21
3901752 | Маркировочная табличка (200шт.) EO3 (1-10) | 2 | 21 | 0% | 21
3901772 | Маркировочная табличка (200шт.) EO3 (1-50) | 2 | 21 | 0% | 21
3901754 | Маркировочная табличка (200шт.) EO3 (11-20) | 2 | 21 | 0% | 21
3901756 | Маркировочная табличка (100шт.) EO3 (21-30) | 2 | 21 | 0% | 21
3901758 | Маркировочная табличка (200шт.) EO3 (31-40) | 2 | 21 | 0% | 21
3901760 | Маркировочная табличка (100шт.) EO3 (41-50) | 2 | 21 | 0% | 21
3901774 | Маркировочная табличка (200шт.) EO3 (51-100) | 2 | 21 | 0% | 21
3901762 | Маркировочная табличка (100шт.) EO3 (51-60) | 2 | 21 | 0% | 21
3901764 | Маркировочная табличка (100шт.) EO3 (61-70) | 2 | 21 | 0% | 21
3901766 | Маркировочная табличка (100шт.) EO3 (71-80) | 2 | 21 | 0% | 21
3901768 | Маркировочная табличка (100шт.) EO3 (81-90) | 2 | 21 | 0% | 21
3901770 | Маркировочная табличка (100шт.) EO3 (91-100) | 2 | 21 | 0% | 21
3901812 | Маркировочная табличка (100шт.) EO3 (алфавитная) | 2 | 21 | 0% | 21
3901820 | Маркировочная табличка (100шт.) EO3 (графическая) | 1 | 10.5 | 0% | 10.5
3901816 | Маркировочная табличка (200шт.) EO3 (L1,L2,L3,N,PE) | 2 | 21 | 0% | 21
3901750 | Маркировочная табличка (200шт.) EO3 (белая) | 1.5 | 15.75 | 0% | 15.75
3901773 | Маркировочная табличка (100шт.) EO4 (1-50) | 2.2 | 23.1 | 0% | 23.1
3901751 | Маркировочная табличка (200шт.) EO4 белая | 1.7 | 17.85 | 0% | 17.85
3901266 | Замыкающая перегородка KP 4 NA | 0.3 | 3.15 | 0% | 3.15
3901017 | Замыкающая перегородка KP 4 PA | 0.15 | 1.575 | 0% | 1.575
3901431 | Замыкающая перегородка KP 4 PAM | 0.15 | 1.575 | 0% | 1.575
3901082 | Замыкающая перегородка KP 16 PA | 0.25 | 2.625 | 0% | 2.625
3901170 | Замыкающая перегородка KP 35 PA | 0.45 | 4.725 | 0% | 4.725
3901201 | Замыкающая перегородка KP 70 PA | 0.8 | 8.4 | 0% | 8.4
3901684 | Замыкающая перегородка KP ME 6 | 0.6 | 6.3 | 0% | 6.3
3901571 | Замыкающая перегородка KP VSU | 1 | 10.5 | 0% | 10.5
3901375 | Замыкающая перегородка KP VSV 4 | 0.5 | 5.25 | 0% | 5.25
3901686 | Шина изол. 2-полюсная MIL 2 6 | 0.75 | 7.875 | 0% | 7.875
3901687 | Шина изол. 3-полюсная MIL 3 6 | 0.95 | 9.975 | 0% | 9.975
3901688 | Шина изол. 4-полюсная MIL 4 6 | 1 | 10.5 | 0% | 10.5
3901019 | Шина соед. 2-полюсная MP 2 2.5 | 0.4 | 4.2 | 0% | 4.2
3901052 | Шина соед. 2-полюсная MP 2 4 | 0.4 | 4.2 | 0% | 4.2
3901084 | Шина соед. 2-полюсная MP 2 6 | 0.55 | 5.775 | 0% | 5.775
3901114 | Шина соед. 2-полюсная MP 2 10 | 0.55 | 5.775 | 0% | 5.775
3901142 | Шина соед. 2-полюсная MP 2 16 | 0.6 | 6.3 | 0% | 6.3
3901172 | Шина соед. 2-полюсная MP 2 35 | 0.95 | 9.975 | 0% | 9.975
3901203 | Шина соед. 2-полюсная MP 2 70 | 1.85 | 19.425 | 0% | 19.425
3901020 | Шина соед. 3-полюсная MP 3 2.5Р | 0.55 | 5.775 | 0% | 5.775
3901053 | Шина соед. 3-полюсная MP 3 4 | 0.55 | 5.775 | 0% | 5.775
3901085 | Шина соед. 3-полюсная MP 3 6 | 0.8 | 8.4 | 0% | 8.4
3901115 | Шина соед. 3-полюсная MP 3 10 | 0.8 | 8.4 | 0% | 8.4
3901143 | Шина соед. 3-полюсная MP 3 16 | 0.85 | 8.925 | 0% | 8.925
3901173 | Шина соед. 3-полюсная MP 3 35 | 1.35 | 14.175 | 0% | 14.175
3901021 | Шина соед. 4-полюсная MP 4 2.5 | 0.75 | 7.875 | 0% | 7.875
3901054 | Шина соед. 4-полюсная MP 4 4 | 0.75 | 7.875 | 0% | 7.875
3901086 | Шина соед. 4-полюсная MP 4 6 | 1.05 | 11.025 | 0% | 11.025
3901116 | Шина соед. 4-полюсная MP 4 10 | 1.05 | 11.025 | 0% | 11.025
3901144 | Шина соед. 4-полюсная MP 4 16 | 1.1 | 11.55 | 0% | 11.55
3901174 | Шина соед. 4-полюсная MP 4 35 | 1.7 | 17.85 | 0% | 17.85
3901087 | Шина соед. многополюсная МР124 6 | 20.7 | 217.35 | 0% | 217.35
3901055 | Шина соед. многополюсная МР166 4 | 23 | 241.5 | 0% | 241.5
3901022 | Шина соед. многополюсная МР 195 2,5 | 25.4 | 266.7 | 0% | 266.7
| 20 - ETITEC, ETISURGE (Ограничители перенапряжения, ОПН высоковольтные) |  |  | 0%
2442133 | Ограничитель перенапряжения ETITEC A 280/15/B-O (15kA_8/20) | 36 | 378 | 0% | 378
2442134 | Ограничитель перенапряжения ETITEC A 280/15/C-O (15kA_8/20) | 33.5 | 351.75 | 0% | 351.75
2442135 | Ограничитель перенапряжения ETITEC A 280/15/D (15kA_8/20) | 30.8 | 323.4 | 0% | 323.4
2443112 | Ограничитель перенапряжения ETITEC A 280/5/A (5kA_8/20) | 14.1 | 148.05 | 0% | 148.05
2443113 | Ограничитель перенапряжения ETITEC A 280/5/B (5kA_8/20) | 18.1 | 190.05 | 0% | 190.05
2442113 | Ограничитель перенапряжения ETITEC A 280/5/B-O (5kA_8/20) | 22 | 231 | 0% | 231
2443114 | Ограничитель перенапряжения ETITEC A 280/5/C (5kA_8/20) | 22.1 | 232.05 | 0% | 232.05
2443115 | Ограничитель перенапряжения ETITEC A 280/5/D (5kA_8/20) | 28.1 | 295.05 | 0% | 295.05
2442114 | Ограничитель перенапряжения ETITEC A 280/5/С-О (5kA_8/20) | 20.2 | 212.1 | 0% | 212.1
2442332 | Ограничитель перенапряжения ETITEC A 500/15/A (15kA_8/20) | 22.7 | 238.35 | 0% | 238.35
2442333 | Ограничитель перенапряжения ETITEC A 500/15/B (15kA_8/20) | 34.2 | 359.1 | 0% | 359.1
2442334 | Ограничитель перенапряжения ETITEC A 500/15/C (15kA_8/20) | 35.5 | 372.75 | 0% | 372.75
2442335 | Ограничитель перенапряжения ETITEC A 500/15/D (15kA_8/20) | 30.8 | 323.4 | 0% | 323.4
2442336 | Ограничитель перенапряжения ETITEC A 500/15/E (15kA_8/20) | 22.7 | 238.35 | 0% | 238.35
2443312 | Ограничитель перенапряжения ETITEC A 500/5/A (5kA_8/20) | 14.1 | 148.05 | 0% | 148.05
2443313 | Ограничитель перенапряжения ETITEC A 500/5/B (5kA_8/20) | 21.7 | 227.85 | 0% | 227.85
2442313 | Ограничитель перенапряжения ETITEC A 500/5/B-О (5kA_8/20) | 22.3 | 234.15 | 0% | 234.15
2443314 | Ограничитель перенапряжения ETITEC A 500/5/C (5kA_8/20) | 22.1 | 232.05 | 0% | 232.05
2443315 | Ограничитель перенапряжения ETITEC A 500/5/D (5kA_8/20) | 16.1 | 169.05 | 0% | 169.05
2443316 | Ограничитель перенапряжения ETITEC A 500/5/E (5kA_8/20) | 10.6 | 111.3 | 0% | 111.3
2442314 | Ограничитель перенапряжения ETITEC A 500/5/С-О (5kA_8/20) | 20.2 | 212.1 | 0% | 212.1
2442414 | Ограничитель перенапряжения ETITEC A 660/5/С-О (5kA_8/20) | 21.9 | 229.95 | 0% | 229.95
2441310 | Ограничитель перенапряжения ETITEC A 10/275 (10kA_8/20) | 11.2 | 117.6 | 0% | 117.6
2441330 | Ограничитель перенапряжения ETITEC A 15/275 (15kA_8/20) | 13.7 | 143.85 | 0% | 143.85
2442136 | Ограничитель перенапряжения ETITEC A 275/15/E (15kA_8/20) | 22.7 | 238.35 | 0% | 238.35
2443116 | Ограничитель перенапряжения ETITEC A 275/5/E (5kA_8/20) | 10.6 | 111.3 | 0% | 111.3
2442121 | Ограничитель перенапряжения ETITEC AQ 280/10 (10kA_8/20) | 12.5 | 131.25 | 0% | 131.25
2442131 | Ограничитель перенапряжения ETITEC AQ 280/15 (15kA_8/20) | 13 | 136.5 | 0% | 136.5
2440001 | Ограничитель перенапряжения ETITEC B 275/30 EV 1p | 76.5 | 803.25 | 0% | 803.25
2440002 | Ограничитель перенапряжения ETITEC B 275/30 EV 1p RC | 92.4 | 970.2 | 0% | 970.2
2440007 | Ограничитель перенапряжения ETITEC B 275/30 EV 4p | 150.1 | 1576.05 | 0% | 1576.05
2440008 | Ограничитель перенапряжения ETITEC B 275/30 EV 4p RC | 172.7 | 1813.35 | 0% | 1813.35
2441900 | Ограничитель перенапряжения ETITEC В 230/100 G | 158.3 | 1662.15 | 0% | 1662.15
2445103 | Ограничитель перенапряжения ETITEC B 275/12,5 U | 46.4 | 487.2 | 0% | 487.2
2441410 | Ограничитель перенапряжения ETITEC B 275/15 | 80.3 | 843.15 | 0% | 843.15
2441660 | Ограничитель перенапряжения ETITEC B 275/15 RC | 90.2 | 947.1 | 0% | 947.1
2445101 | Ограничитель перенапряжения ETITEC B 275/8 U | 41.1 | 431.55 | 0% | 431.55
2441420 | Ограничитель перенапряжения ETITEC B 275/25 (10/350) | 95.4 | 1001.7 | 0% | 1001.7
2441421 | Ограничитель перенапряжения ETITEC B 275/25 (10/350) RC | 129.5 | 1359.75 | 0% | 1359.75
2441460 | Ограничитель перенапряжения ETITEC B 275/35 (8/20) | 48.3 | 507.15 | 0% | 507.15
2445158 | Ограничитель перенапряжения ETITEC B 275/50 (10/350) RC | 168 | 1764 | 0% | 1764
2441422 | Ограничитель перенапряжения ETITEC B 440/25 (10/350) | 124.8 | 1310.4 | 0% | 1310.4
2441680 | Ограничитель перенапряжения ETITEC B 275/35 RC (8/20) | 59 | 619.5 | 0% | 619.5
2441001 | Ограничитель перенапряжения ETITEC C 275/20 EV 1p | 17.5 | 183.75 | 0% | 183.75
2441002 | Ограничитель перенапряжения ETITEC C 275/20 EV 1p RC | 25 | 262.5 | 0% | 262.5
2441051 | Ограничитель перенапряжения ETITEC C 275/20 EV 1p+NPE | 56.6 | 594.3 | 0% | 594.3
2441052 | Ограничитель перенапряжения ETITEC C 275/20 EV 1p+NPE RC | 62.2 | 653.1 | 0% | 653.1
2441041 | Ограничитель перенапряжения ETITEC C 275/20 EV 3P | 53 | 556.5 | 0% | 556.5
2441042 | Ограничитель перенапряжения ETITEC C 275/20 EV 3P RC | 71.4 | 749.7 | 0% | 749.7
2441031 | Ограничитель перенапряжения ETITEC C 275/20 EV 3P+N | 71 | 745.5 | 0% | 745.5
2441032 | Ограничитель перенапряжения ETITEC C 275/20 EV 3P+N RC | 81 | 850.5 | 0% | 850.5
2441061 | Ограничитель перенапряжения ETITEC C 275/20 EV 3p+NPE | 90 | 945 | 0% | 945
2441062 | Ограничитель перенапряжения ETITEC C 275/20 EV 3p+NPE RC | 102.1 | 1072.05 | 0% | 1072.05
2441910 | Ограничитель перенапряжения ETITEC C 255/20 G | 44.2 | 464.1 | 0% | 464.1
2441510 | Ограничитель перенапряжения ETITEC C 275/20 (8/20) | 16.9 | 177.45 | 0% | 177.45
2441710 | Ограничитель перенапряжения ETITEC C 275/20 RC (8/20) | 32.8 | 344.4 | 0% | 344.4
2441525 | Ограничитель перенапряжения ETITEC C 275/20 1+1 RC TT (1F) | 78.5 | 824.25 | 0% | 824.25
2441524 | Ограничитель перенапряжения ETITEC C 275/20 1+1 TT (1F) | 66.9 | 702.45 | 0% | 702.45
2441523 | Ограничитель перенапряжения ETITEC C 275/20 RC TNC (3F) | 78.5 | 824.25 | 0% | 824.25
2441522 | Ограничитель перенапряжения ETITEC C 275/20 TNC (3F) | 68.6 | 720.3 | 0% | 720.3
2441527 | Ограничитель перенапряжения ETITEC C 275/20 3+1 RC TT (3F) | 122.5 | 1286.25 | 0% | 1286.25
2441526 | Ограничитель перенапряжения ETITEC C 275/20 3+1 TT (3F) | 112.8 | 1184.4 | 0% | 1184.4
2441513 | Ограничитель перенапряжения ETITEC C 275/20 RC TNC-S (3F) | 105.1 | 1103.55 | 0% | 1103.55
2441512 | Ограничитель перенапряжения ETITEC C 275/20 TNC-S (3F) | 70 | 735 | 0% | 735
2441003 | Ограничитель перенапряжения ETITEC C 275/20 A EV 1p | 18.2 | 191.1 | 0% | 191.1
2441053 | Ограничитель перенапряжения ETITEC C 275/20 A EV 1p+NPE | 75.2 | 789.6 | 0% | 789.6
2441033 | Ограничитель перенапряжения ETITEC C 275/20 A EV 3p+N | 119.1 | 1250.55 | 0% | 1250.55
2441063 | Ограничитель перенапряжения ETITEC C 275/20 A EV 3p+NPE | 139.6 | 1465.8 | 0% | 1465.8
2441071 | Ограничитель перенапряжения ETITEC C 275/20 EV G | 36.5 | 383.25 | 0% | 383.25
2441536 | Ограничитель перенапряжения ETITEC C 275/20 U (8/20) | 18 | 189 | 0% | 189
2441515 | Ограничитель перенапряжения ETITEC C 440/20 (8/20) | 26.3 | 276.15 | 0% | 276.15
2441720 | Ограничитель перенапряжения ETITEC C 440/20 (8/20) RC | 36.3 | 381.15 | 0% | 381.15
2441039 | Ограничитель перенапряжения ETITEC C 440/20 A EV 3p+N | 127.3 | 1336.65 | 0% | 1336.65
2441037 | Ограничитель перенапряжения ETITEC C 440/20 EV 3p+N | 84.9 | 891.45 | 0% | 891.45
2441038 | Ограничитель перенапряжения ETITEC C 440/20 EV 3p+N RC | 91.8 | 963.9 | 0% | 963.9
2441538 | Ограничитель перенапряжения ETITEC C2 275/30 (8/20) | 42.8 | 449.4 | 0% | 449.4
2441539 | Ограничитель перенапряжения ETITEC C2 275/30 (8/20) RC | 50.7 | 532.35 | 0% | 532.35
2441540 | Ограничитель перенапряжения ETITEC CI2 275/15 (8/20) | 49 | 514.5 | 0% | 514.5
2441541 | Ограничитель перенапряжения ETITEC CI2 275/15 (8/20) RC | 58 | 609 | 0% | 609
2441610 | Ограничитель перенапряжения ETITEC D 275/3 | 24 | 252 | 0% | 252
2441740 | Ограничитель перенапряжения ETITEC D 275/3 RC | 33 | 346.5 | 0% | 346.5
2441615 | Ограничитель перенапряжения ETITEC D2 275/5 1p (2+0) | 32.7 | 343.35 | 0% | 343.35
2441632 | Ограничитель перенапряжения ETITEC D 255/5 (mini) | 22 | 231 | 0% | 231
2440122 | Ограничитель перенапряжения ETITEC B+C 320/12,5 F (1+0) | 36.3 | 381.15 | 0% | 381.15
2440125 | Ограничитель перенапряжения ETITEC B+C 320/12,5 F (1+0) RC | 43.2 | 453.6 | 0% | 453.6
2440132 | Ограничитель перенапряжения ETITEC B+C 320/12,5 F (2+0) | 78.4 | 823.2 | 0% | 823.2
2440135 | Ограничитель перенапряжения ETITEC B+C 320/12,5 F (2+0) RC | 85.3 | 895.65 | 0% | 895.65
2440142 | Ограничитель перенапряжения ETITEC B+C 320/12,5 F (3+0) | 115 | 1207.5 | 0% | 1207.5
2440145 | Ограничитель перенапряжения ETITEC B+C 320/12,5 F (3+0) RC | 120.7 | 1267.35 | 0% | 1267.35
2440152 | Ограничитель перенапряжения ETITEC B+C 320/12,5 F (4+0) | 149.2 | 1566.6 | 0% | 1566.6
2440155 | Ограничитель перенапряжения ETITEC B+C 320/12,5 F (4+0) RC | 154.9 | 1626.45 | 0% | 1626.45
2441804 | Ограничитель перенапряжения ETITEC-WENT TNC-S 20KA 3F, 2p | 114.2 | 1199.1 | 0% | 1199.1
2441805 | Ограничитель перенапряжения ETITEC-WENT TNC-S RC 20KA 3F, 2p | 135.8 | 1425.9 | 0% | 1425.9
2441800 | Ограничитель перенапряжения ETITEC-WENT TNC-S 50KA 3F, 4p | 209 | 2194.5 | 0% | 2194.5
2441931 | Ограничитель перенапряжения ETITEC-WENT TNC-S RC 20KA | 135 | 1417.5 | 0% | 1417.5
2441801 | Ограничитель перенапряжения ETITEC-WENT TNC-S RC 50KA 3F, 4p | 249.7 | 2621.85 | 0% | 2621.85
2444005 | Ограничитель перенапряжения ETITEC-WENT TNC-S 320/100 (4+0) | 345 | 3622.5 | 0% | 3622.5
2444003 | Ограничитель перенапряжения ETITEC-WENT TNC 320/100 (3+0) | 260 | 2730 | 0% | 2730
2444044 | Ограничитель перенапряжения ETITEC-WENT TNC 12,5/37,5 3+0 | 172 | 1806 | 0% | 1806
2441824 | Ограничитель перенапряжения ETITEC-WENT TNC 12,5KA 1F, 2p | 77.9 | 817.95 | 0% | 817.95
2441822 | Ограничитель перенапряжения ETITEC-WENT TNC 15KA 3F, 2p | 95.4 | 1001.7 | 0% | 1001.7
2441820 | Ограничитель перенапряжения ETITEC-WENT TNC 37,5 KA 3F, 4p | 191.5 | 2010.75 | 0% | 2010.75
2444054 | Ограничитель перенапряжения ETITEC-WENT TNC RC 12,5/37,5 (3+0) | 179.5 | 1884.75 | 0% | 1884.75
2441827 | Ограничитель перенапряжения ETITEC-WENT TNC RC 12,5KA 1F, 2p | 84.9 | 891.45 | 0% | 891.45
2444013 | Ограничитель перенапряжения ETITEC-WENT TNC RC 25/75 (3+0) | 290.3 | 3048.15 | 0% | 3048.15
2441821 | Ограничитель перенапряжения ETITEC-WENT TNC RC 37,5 KA 3F, 4p | 228.2 | 2396.1 | 0% | 2396.1
2444045 | Ограничитель перенапряжения ETITEC-WENT TNC-S 12,5/50 (4+0) | 210 | 2205 | 0% | 2205
2444015 | Ограничитель перенапряжения ETITEC-WENT TNC-S 25/100 RC (4+0) | 384.5 | 4037.25 | 0% | 4037.25
2444055 | Ограничитель перенапряжения ETITEC-WENT TNC-S RC 12,5/50 (4+0) | 235 | 2467.5 | 0% | 2467.5
504522 | Ограничитель перенапряжения ETITEC WENT TNC 25/75 RC 3+0 | 282 | 2961 | 0% | 2961
2441920 | Ограничитель перенапряжения ETITEC-WENT 2p TNC -S 1F 12.5/25kA | 108 | 1134 | 0% | 1134
2441803 | Ограничитель перенапряжения ETITEC-WENT 2p TNC -S 1F 12.5/25kA RC | 116.8 | 1226.4 | 0% | 1226.4
2441860 | Ограничитель перенапряжения ETITEC-WENT IT 50KA 3F, 2p | 304.3 | 3195.15 | 0% | 3195.15
2441862 | Ограничитель перенапряжения ETITEC-WENT IT 10KA 2p | 126 | 1323 | 0% | 1323
2441863 | Ограничитель перенапряжения ETITEC-WENT IT RC 10KA 2p | 141.1 | 1481.55 | 0% | 1481.55
2441861 | Ограничитель перенапряжения ETITEC-WENT IT RC 50KA 3F, 2p | 321.8 | 3378.9 | 0% | 3378.9
2441823 | Ограничитель перенапряжения ETITEC-WENT TNC RC 15KA 3F, 2p | 104.1 | 1093.05 | 0% | 1093.05
2444014 | Ограничитель перенапряжения ETITEC-WENT TT 275/100 (3+1) RC | 430.9 | 4524.45 | 0% | 4524.45
2441844 | Ограничитель перенапряжения ETITEC-WENT TT 10KA 2p | 126.8 | 1331.4 | 0% | 1331.4
2444046 | Ограничитель перенапряжения ETITEC-WENT TT 12,5/50 (3+1) | 317.1 | 3329.55 | 0% | 3329.55
2441842 | Ограничитель перенапряжения ETITEC-WENT TT 25KA 1F | 166.2 | 1745.1 | 0% | 1745.1
2441843 | Ограничитель перенапряжения ETITEC-WENT TT RC 25KA 1F | 178.9 | 1878.45 | 0% | 1878.45
2441840 | Ограничитель перенапряжения ETITEC-WENT TT 50KA 3F, 4p | 298.4 | 3133.2 | 0% | 3133.2
2441845 | Ограничитель перенапряжения ETITEC-WENT TT RC 10KA 2p | 142.3 | 1494.15 | 0% | 1494.15
2441841 | Ограничитель перенапряжения ETITEC-WENT TT RC 50KA 3F, 4p | 307.2 | 3225.6 | 0% | 3225.6
2440009 | Сменный модуль ETITEC B 275/30 EV | 25.5 | 267.75 | 0% | 267.75
2441461 | Сменный модуль ETITEC B 275/35 (8/20) | 38.7 | 406.35 | 0% | 406.35
2441517 | Сменный модуль ETITEC C 255/20 G | 38.9 | 408.45 | 0% | 408.45
2441511 | Сменный модуль ETITEC C 275/20 | 21.1 | 221.55 | 0% | 221.55
2441074 | Сменный модуль ETITEC C 275/20 A EV | 23.4 | 245.7 | 0% | 245.7
2441073 | Сменный модуль ETITEC C 275/20 EV | 12.4 | 130.2 | 0% | 130.2
2441078 | Сменный модуль ETITEC C 440/20 A EV | 24.8 | 260.4 | 0% | 260.4
2441077 | Сменный модуль ETITEC C 440/20 EV | 14.6 | 153.3 | 0% | 153.3
2441611 | Сменный модуль ETITEC D 275/3 | 20 | 210 | 0% | 210
2441930 | Отделяющая индуктивность ETINET VH 35 | 84.9 | 891.45 | 0% | 891.45
| 21 - D (Низковольтные цилиндрические предохранители/держатели) |  |  | 0%
2312101 | Предохранитель D II 2A (быстрый) | 0.4 | 4.2 | 0% | 4.2
2312102 | Предохранитель D II 4A (быстрый) | 0.34 | 3.57 | 0% | 3.57
2312103 | Предохранитель D II 6A (быстрый) | 0.34 | 3.57 | 0% | 3.57
2312104 | Предохранитель D II 10A (быстрый) | 0.31 | 3.255 | 0% | 3.255
2312105 | Предохранитель D II 16A (быстрый) | 0.31 | 3.255 | 0% | 3.255
2312106 | Предохранитель D II 20A (быстрый) | 0.31 | 3.255 | 0% | 3.255
2312107 | Предохранитель D II 25A (быстрый) | 0.31 | 3.255 | 0% | 3.255
2313101 | Предохранитель D III 35A (быстрый) | 0.55 | 5.775 | 0% | 5.775
2313102 | Предохранитель D III 50A (быстрый) | 0.88 | 9.24 | 0% | 9.24
2313103 | Предохранитель D III 63A (быстрый) | 0.95 | 9.975 | 0% | 9.975
2312401 | Предохранитель D II 2A (медленный) | 0.35 | 3.675 | 0% | 3.675
2312402 | Предохранитель D II 4A (медленный) | 0.33 | 3.465 | 0% | 3.465
2312403 | Предохранитель D II 6A (медленный) | 0.33 | 3.465 | 0% | 3.465
2312404 | Предохранитель D II 10A (медленный) | 0.28 | 2.94 | 0% | 2.94
2312405 | Предохранитель D II 16A (медленный) | 0.28 | 2.94 | 0% | 2.94
2312406 | Предохранитель D II 20A (медленный) | 0.28 | 2.94 | 0% | 2.94
2312407 | Предохранитель D II 25A (медленный) | 0.3 | 3.15 | 0% | 3.15
2313401 | Предохранитель D III 35A (медленный) | 0.55 | 5.775 | 0% | 5.775
2313405 | Предохранитель D III 40A (медленный) | 0.8 | 8.4 | 0% | 8.4
2313402 | Предохранитель D III 50A (медленный) | 0.95 | 9.975 | 0% | 9.975
2313403 | Предохранитель D III 63A (медленный) | 1.05 | 11.025 | 0% | 11.025
2322040 | Держатель предохранителя на DIN-рейку DII Comfort | 5.7 | 59.85 | 0% | 59.85
2322016 | Держатель предохранителя EZN 25 - ZP E 27 | 2.2 | 23.1 | 0% | 23.1
2322036 | Держатель предохранителя EZN 25/3 delta | 9.2 | 96.6 | 0% | 96.6
2322025 | Держатель предохранителя EZN 25/3 | 6.9 | 72.45 | 0% | 72.45
2323028 | Держатель предохранителя EZN 63 - ZP E 33 | 3.3 | 34.65 | 0% | 34.65
2323016 | Держатель предохранителя EZN 63/3 | 10.7 | 112.35 | 0% | 112.35
2332003 | Крышка предохранителя KD ll 25 A | 0.75 | 7.875 | 0% | 7.875
2333002 | Крышка предохранителя KD lll 63 A | 0.9 | 9.45 | 0% | 9.45
2362003 | Держатель предохранителя с крышкой T 25/3N delta | 15.5 | 162.75 | 0% | 162.75
2363003 | Держатель предохранителя с крышкой T 63/3N delta | 20.3 | 213.15 | 0% | 213.15
2322015 | Держатель предохранителя 1р UZ 25 | 4 | 42 | 0% | 42
2323004 | Держатель предохранителя 1р UZ 63 | 5.1 | 53.55 | 0% | 53.55
2342001 | Центрирующая вставка VD ll 2A | 0.33 | 3.465 | 0% | 3.465
2342002 | Центрирующая вставка VD ll 4A | 0.33 | 3.465 | 0% | 3.465
2342003 | Центрирующая вставка VD ll 6A | 0.33 | 3.465 | 0% | 3.465
2342004 | Центрирующая вставка VD ll 10A | 0.33 | 3.465 | 0% | 3.465
2342005 | Центрирующая вставка VD ll 16A | 0.33 | 3.465 | 0% | 3.465
2342006 | Центрирующая вставка VD ll 20A | 0.33 | 3.465 | 0% | 3.465
2342007 | Центрирующая вставка VD ll 25A | 0.33 | 3.465 | 0% | 3.465
2343001 | Центрирующая вставка VD lIl 35A | 0.6 | 6.3 | 0% | 6.3
2343002 | Центрирующая вставка VD Ill 50A | 0.6 | 6.3 | 0% | 6.3
2343003 | Центрирующая вставка VD Ill 63A | 0.6 | 6.3 | 0% | 6.3
| 22 - DO (Низковольтные цилиндрические предохранители/держатели/разъединители) |  |  | 0%
2211001 | Предохранитель DO 1 gL 2 A | 0.5 | 5.25 | 0% | 5.25
2211002 | Предохранитель DO 1 gL 4 A | 0.5 | 5.25 | 0% | 5.25
2211003 | Предохранитель DO 1 gL 6 A | 0.49 | 5.145 | 0% | 5.145
2211004 | Предохранитель DO 1 gL 10 A | 0.49 | 5.145 | 0% | 5.145
2211006 | Предохранитель DO 1 gL 13 A | 0.49 | 5.145 | 0% | 5.145
2211005 | Предохранитель DO 1 gL 16 A | 0.42 | 4.41 | 0% | 4.41
2212001 | Предохранитель DO 2 gL 20 A | 0.42 | 4.41 | 0% | 4.41
2212002 | Предохранитель DO 2 gL 25 A | 0.42 | 4.41 | 0% | 4.41
2212006 | Предохранитель DO 2 gL 32 A | 0.44 | 4.62 | 0% | 4.62
2212003 | Предохранитель DO 2 gL 35 A | 0.44 | 4.62 | 0% | 4.62
2212007 | Предохранитель DO 2 gL 40 A | 0.72 | 7.56 | 0% | 7.56
2212004 | Предохранитель DO 2 gL 50 A | 0.72 | 7.56 | 0% | 7.56
2212005 | Предохранитель DO 2 gL 63 A | 0.72 | 7.56 | 0% | 7.56
2213001 | Предохранитель DO 3 gL 80 A | 3.6 | 37.8 | 0% | 37.8
2221011 | Держатель предохранителя DO1N-K E 14 1p | 2.3 | 24.15 | 0% | 24.15
2221021 | Держатель предохранителя DO1N/3-K E 14 3p | 6.3 | 66.15 | 0% | 66.15
2222011 | Держатель предохранителя DO2N-K E 18 1p | 3 | 31.5 | 0% | 31.5
2222021 | Держатель предохранителя DO2N/3-K E 18 3p | 7.1 | 74.55 | 0% | 74.55
2231003 | Крышка предохранителя KN DO 1 | 0.41 | 4.305 | 0% | 4.305
2232003 | Крышка предохранителя KN DO 2 | 0.45 | 4.725 | 0% | 4.725
2221015 | Держатель предохранителя PP D01-1 | 3.7 | 38.85 | 0% | 38.85
2222018 | Держатель предохранителя PP D02-1 | 4.1 | 43.05 | 0% | 43.05
2222043 | Держатель предохранителя PP D02-3 | 10.6 | 111.3 | 0% | 111.3
2279001 | Блок - контакт PS STV-MD | 8.1 | 85.05 | 0% | 85.05
2271001 | Разъединитель-предохранитель STV DO2 63A 1p | 14.1 | 148.05 | 0% | 148.05
2271003 | Разъединитель-предохранитель STV DO2 63A 2p | 28.7 | 301.35 | 0% | 301.35
2271004 | Разъединитель-предохранитель STV DO2 63A 3p | 41 | 430.5 | 0% | 430.5
2271005 | Разъединитель-предохранитель STV DO2 63A 3+N | 57.3 | 601.65 | 0% | 601.65
2241001 | Центрирующая вставка V D01 2A | 0.28 | 2.94 | 0% | 2.94
2241002 | Центрирующая вставка V D01 4A | 0.28 | 2.94 | 0% | 2.94
2241003 | Центрирующая вставка V D01 6A | 0.28 | 2.94 | 0% | 2.94
2241004 | Центрирующая вставка V D01 10A | 0.28 | 2.94 | 0% | 2.94
2243005 | Центрирующая вставка V D02 16A | 0.3 | 3.15 | 0% | 3.15
2242001 | Центрирующая вставка V D02 20A | 0.35 | 3.675 | 0% | 3.675
2242002 | Центрирующая вставка V D02 25A | 0.35 | 3.675 | 0% | 3.675
2242003 | Центрирующая вставка V D02 35A | 0.35 | 3.675 | 0% | 3.675
2242004 | Центрирующая вставка V D02 50A | 0.35 | 3.675 | 0% | 3.675
2261002 | Разъединитель-предохранитель VL DO 1 10A 1p | 10.5 | 110.25 | 0% | 110.25
2261007 | Разъединитель-предохранитель VL DO 1 10A 2p | 21.3 | 223.65 | 0% | 223.65
2261012 | Разъединитель-предохранитель VL DO 1 10A 3p | 32.3 | 339.15 | 0% | 339.15
2261022 | Разъединитель-предохранитель VL DO 1 10A 3+N | 45 | 472.5 | 0% | 472.5
2261003 | Разъединитель-предохранитель VL DO 1 16A 1p | 10.5 | 110.25 | 0% | 110.25
2261008 | Разъединитель-предохранитель VL DO 1 16A 2p | 21.3 | 223.65 | 0% | 223.65
2261013 | Разъединитель-предохранитель VL DO 1 16A 3p | 32.3 | 339.15 | 0% | 339.15
2261023 | Разъединитель-предохранитель VL DO 1 16A 3+N | 45 | 472.5 | 0% | 472.5
2261001 | Разъединитель-предохранитель VL DO 1 6A 1p | 10.5 | 110.25 | 0% | 110.25
2261006 | Разъединитель-предохранитель VL DO 1 6A 2p | 21.3 | 223.65 | 0% | 223.65
2261011 | Разъединитель-предохранитель VL DO 1 6A 3p | 32.3 | 339.15 | 0% | 339.15
2261021 | Разъединитель-предохранитель VL DO 1 6A 3+N | 45 | 472.5 | 0% | 472.5
2243018 | Адаптер DO1 6А для разъединителя STV DO2 | 1 | 10.5 | 0% | 10.5
2243019 | Адаптер DO1 10А для разъединителя STV DO2 | 1 | 10.5 | 0% | 10.5
2243020 | Адаптер DO1 16А для разъединителя STV DO2 | 1 | 10.5 | 0% | 10.5
| 23 - CH, VLC (Низковольтные цилиндрические предохранители/держатели/разъединители) |  |  | 0%
2611000 | Предохранитель CH 8X31 aM 1A, 400V | 0.6 | 6.3 | 0% | 6.3
2611001 | Предохранитель CH 8X31 aM 2A, 400V | 0.6 | 6.3 | 0% | 6.3
2611003 | Предохранитель CH 8X31 aM 4A, 400V | 0.6 | 6.3 | 0% | 6.3
2611005 | Предохранитель CH 8X31 aM 6A, 400V | 0.6 | 6.3 | 0% | 6.3
2611006 | Предохранитель CH 8X31 aM 8A, 400V | 0.6 | 6.3 | 0% | 6.3
2611007 | Предохранитель CH 8X31 aM 10A, 400V | 0.67 | 7.035 | 0% | 7.035
2611008 | Предохранитель CH 8X31 aM 12A, 400V | 0.67 | 7.035 | 0% | 7.035
2611009 | Предохранитель CH 8X31 aM 16A, 400V | 0.67 | 7.035 | 0% | 7.035
2611011 | Предохранитель CH 8X31 aM 20A, 400V | 0.67 | 7.035 | 0% | 7.035
2611013 | Предохранитель CH 8X31 aM 25A, 400V | 0.67 | 7.035 | 0% | 7.035
2610000 | Предохранитель CH 8x31 gG 1A, 400V | 0.43 | 4.515 | 0% | 4.515
2610001 | Предохранитель CH 8x31 gG 2A, 400V | 0.43 | 4.515 | 0% | 4.515
2610003 | Предохранитель CH 8x31 gG 4A, 400V | 0.43 | 4.515 | 0% | 4.515
2610005 | Предохранитель CH 8x31 gG 6A, 400V | 0.43 | 4.515 | 0% | 4.515
2610006 | Предохранитель CH 8x31 gG 8A, 400V | 0.43 | 4.515 | 0% | 4.515
2610007 | Предохранитель CH 8x31 gG 10A, 400V | 0.47 | 4.935 | 0% | 4.935
2610008 | Предохранитель CH 8x31 gG 12A, 400V | 0.47 | 4.935 | 0% | 4.935
2610009 | Предохранитель CH 8x31 gG 16A, 400V | 0.47 | 4.935 | 0% | 4.935
2610011 | Предохранитель CH 8x31 gG 20A, 400V | 0.47 | 4.935 | 0% | 4.935
2610013 | Предохранитель CH 8x31 gG 25A, 400V | 0.47 | 4.935 | 0% | 4.935
2620017 | Предохранитель CH 10x38 gG 0,5A, 500V | 0.61 | 6.405 | 0% | 6.405
2620000 | Предохранитель CH 10x38 gG 1A, 500V | 0.52 | 5.46 | 0% | 5.46
2620001 | Предохранитель CH 10x38 gG 2A, 500V | 0.52 | 5.46 | 0% | 5.46
2620003 | Предохранитель CH 10x38 gG 4A, 500V | 0.52 | 5.46 | 0% | 5.46
2620005 | Предохранитель CH 10x38 gG 6A, 500V | 0.52 | 5.46 | 0% | 5.46
2620006 | Предохранитель CH 10x38 gG 8A, 500V | 0.52 | 5.46 | 0% | 5.46
2620007 | Предохранитель CH 10x38 gG 10A, 500V | 0.52 | 5.46 | 0% | 5.46
2620008 | Предохранитель CH 10x38 gG 12A, 500V | 0.52 | 5.46 | 0% | 5.46
2620009 | Предохранитель CH 10x38 gG 16A, 500V | 0.52 | 5.46 | 0% | 5.46
2620011 | Предохранитель CH 10x38 gG 20A, 500V | 0.52 | 5.46 | 0% | 5.46
2620013 | Предохранитель CH 10x38 gG 25A, 500V | 0.6 | 6.3 | 0% | 6.3
2620015 | Предохранитель CH 10x38 gG 32A, 500V | 0.6 | 6.3 | 0% | 6.3
2621017 | Предохранитель CH 10X38 aM 0.5A 500V | 0.88 | 9.24 | 0% | 9.24
2621000 | Предохранитель CH 10X38 aM 1A 500V | 0.65 | 6.825 | 0% | 6.825
2621001 | Предохранитель CH 10X38 aM 2A 500V | 0.65 | 6.825 | 0% | 6.825
2621003 | Предохранитель CH 10X38 aM 4A 500V | 0.65 | 6.825 | 0% | 6.825
2621005 | Предохранитель CH 10X38 aM 6A 500V | 0.65 | 6.825 | 0% | 6.825
2621006 | Предохранитель CH 10X38 aM 8A 500V | 0.65 | 6.825 | 0% | 6.825
2621007 | Предохранитель CH 10X38 aM 10A 500V | 0.67 | 7.035 | 0% | 7.035
2621008 | Предохранитель CH 10X38 aM 12A 500V | 0.67 | 7.035 | 0% | 7.035
2621009 | Предохранитель CH 10X38 aM 16A 500V | 0.67 | 7.035 | 0% | 7.035
2621011 | Предохранитель CH 10X38 aM 20A 500V | 0.67 | 7.035 | 0% | 7.035
2621013 | Предохранитель CH 10X38 aM 25A 500V | 0.76 | 7.98 | 0% | 7.98
2621015 | Предохранитель CH 10X38 aM 32A 500V | 0.76 | 7.98 | 0% | 7.98
2630000 | Предохранитель CH 14X51 gG 1A 690V | 0.9 | 9.45 | 0% | 9.45
2630001 | Предохранитель CH 14X51 gG 2A 690V | 0.88 | 9.24 | 0% | 9.24
2630003 | Предохранитель CH 14X51 gG 4A 690V | 0.88 | 9.24 | 0% | 9.24
2630005 | Предохранитель CH 14X51 gG 6A 690V | 0.88 | 9.24 | 0% | 9.24
2630006 | Предохранитель CH 14X51 gG 8A 690V | 0.88 | 9.24 | 0% | 9.24
2630007 | Предохранитель CH 14X51 gG 10A 690V | 0.88 | 9.24 | 0% | 9.24
2630008 | Предохранитель CH 14X51 gG 12A 690V | 0.88 | 9.24 | 0% | 9.24
2630009 | Предохранитель CH 14X51 gG 16A 690V | 0.88 | 9.24 | 0% | 9.24
2630011 | Предохранитель CH 14X51 gG 20A 690V | 0.88 | 9.24 | 0% | 9.24
2630013 | Предохранитель CH 14X51 gG 25A 690V | 0.88 | 9.24 | 0% | 9.24
2630015 | Предохранитель CH 14X51 gG 32A 690V | 0.95 | 9.975 | 0% | 9.975
2630017 | Предохранитель CH 14X51 gG 40A 690V | 0.95 | 9.975 | 0% | 9.975
2630019 | Предохранитель CH 14X51 gG 50A 690V | 0.95 | 9.975 | 0% | 9.975
2636004 | Цилиндр.предохранитель CH 14x51 SRF 10 (для защит.огр.перенапряж._10kA) | 8.2 | 86.1 | 0% | 86.1
2636005 | Цилиндр.предохранитель CH 14x51 SRF 20 (для защит.огр.перенапряж._20kA) | 8.2 | 86.1 | 0% | 86.1
2636007 | Цилиндр.предохранитель CH 14x51 SRF 40 (для защит.огр.перенапряж._40kA) | 8.2 | 86.1 | 0% | 86.1
2631001 | Предохранитель CH 14X51 aM 2A 690V | 1.3 | 13.65 | 0% | 13.65
2631003 | Предохранитель CH 14X51 aM 4A 690V | 1.3 | 13.65 | 0% | 13.65
2631005 | Предохранитель CH 14X51 aM 6A 690V | 1.3 | 13.65 | 0% | 13.65
2631007 | Предохранитель CH 14X51 aM 10A 690V | 1.3 | 13.65 | 0% | 13.65
2631009 | Предохранитель CH 14X51 aM 16A 690V | 1.3 | 13.65 | 0% | 13.65
2631013 | Предохранитель CH 14X51 aM 25A 690V | 1.3 | 13.65 | 0% | 13.65
2631015 | Предохранитель CH 14X51 aM 32A 690V | 1.35 | 14.175 | 0% | 14.175
2631017 | Предохранитель CH 14X51 aM 40A 690V | 1.35 | 14.175 | 0% | 14.175
2631019 | Предохранитель CH 14X51 aM 50A 690V | 1.35 | 14.175 | 0% | 14.175
2641009 | Предохранитель CH 22X58 aM 16A, 690V | 2.3 | 24.15 | 0% | 24.15
2641011 | Предохранитель CH 22X58 aM 20A, 690V | 2.3 | 24.15 | 0% | 24.15
2641021 | Предохранитель CH 22X58 aM 63A, 500V | 2.3 | 24.15 | 0% | 24.15
2641023 | Предохранитель CH 22X58 aM 80A, 500V | 2.4 | 25.2 | 0% | 25.2
2641025 | Предохранитель CH 22X58 aM 100A, 500V | 2.5 | 26.25 | 0% | 26.25
2640009 | Предохранитель CH 22X58 gG 16A, 690V | 1.7 | 17.85 | 0% | 17.85
2640011 | Предохранитель CH 22X58 gG 20A, 690V | 1.7 | 17.85 | 0% | 17.85
2640013 | Предохранитель CH 22X58 gG 25A, 690V | 1.7 | 17.85 | 0% | 17.85
2640015 | Предохранитель CH 22X58 gG 32A, 690V | 1.75 | 18.375 | 0% | 18.375
2640017 | Предохранитель CH 22X58 gG 40A, 690V | 1.75 | 18.375 | 0% | 18.375
2640019 | Предохранитель CH 22X58 gG 50A, 690V | 1.75 | 18.375 | 0% | 18.375
2640021 | Предохранитель CH 22X58 gG 63A, 690V | 1.8 | 18.9 | 0% | 18.9
2640023 | Предохранитель CH 22X58 gG 80A, 690V | 2.1 | 22.05 | 0% | 22.05
2640025 | Предохранитель CH 22X58 gG 100A, 690V | 2.1 | 22.05 | 0% | 22.05
2550001 | Разъединитель PCF 10 1P 690 В | 2.9 | 30.45 | 0% | 30.45
2550011 | Разъединитель PCF 10 1P LED 690 В | 8.1 | 85.05 | 0% | 85.05
2550003 | Разъединитель PCF 10 2P 690 В | 5.8 | 60.9 | 0% | 60.9
2550013 | Разъединитель PCF 10 2P LED 690 В | 16.5 | 173.25 | 0% | 173.25
2550004 | Разъединитель PCF 10 3P 690 В | 9.1 | 95.55 | 0% | 95.55
2550005 | Разъединитель PCF 10 3P+N 690 В | 13 | 136.5 | 0% | 136.5
2569001 | Блок-контакт PS VLC 14 | 9.1 | 95.55 | 0% | 95.55
2579001 | Блок-контакт PS VLC 22 | 9.9 | 103.95 | 0% | 103.95
2521000 | Разъединитель 400 В VLC 8 1P | 2.65 | 27.825 | 0% | 27.825
2521200 | Разъединитель 400 В VLC 8 1P I NEON | 5.3 | 55.65 | 0% | 55.65
2521100 | Разъединитель 400 В VLC 8 1P L LED | 7.3 | 76.65 | 0% | 76.65
2522100 | Разъединитель 400 В VLC 8 1P+N L LED | 11.3 | 118.65 | 0% | 118.65
2522200 | Разъединитель 400 В VLC 8 1P+N I NEON | 9.5 | 99.75 | 0% | 99.75
2522000 | Разъединитель 400 В VLC 8 1P+N | 5.3 | 55.65 | 0% | 55.65
2523000 | Разъединитель 400 В VLC 8 2P | 5.3 | 55.65 | 0% | 55.65
2523200 | Разъединитель 400 В VLC 8 2P I NEON | 10 | 105 | 0% | 105
2523100 | Разъединитель 400 В VLC 8 2P L LED | 14.7 | 154.35 | 0% | 154.35
2524000 | Разъединитель 400 В VLC 8 3P | 8.1 | 85.05 | 0% | 85.05
2524200 | Разъединитель 400 В VLC 8 3P I NEON | 15.7 | 164.85 | 0% | 164.85
2524100 | Разъединитель 400 В VLC 8 3P L LED | 22.3 | 234.15 | 0% | 234.15
2525000 | Разъединитель 400 В VLC 8 3P+N | 12.3 | 129.15 | 0% | 129.15
2525200 | Разъединитель 400 В VLC 8 3P+N I NEON | 21.5 | 225.75 | 0% | 225.75
2525100 | Разъединитель 400 В VLC 8 3P+N L LED | 26 | 273 | 0% | 273
2541000 | Разъединитель 690В VLC 10 1P | 2.7 | 28.35 | 0% | 28.35
2541200 | Разъединитель 690В VLC 10 1P I NEON | 5.4 | 56.7 | 0% | 56.7
2541100 | Разъединитель 690В VLC 10 1P L LED | 7.3 | 76.65 | 0% | 76.65
2542000 | Разъединитель 690В VLC 10 1P+N | 5.4 | 56.7 | 0% | 56.7
2542200 | Разъединитель 690В VLC 10 1P+N I NEON | 9.5 | 99.75 | 0% | 99.75
2542100 | Разъединитель 690В VLC 10 1P+N L LED | 11.4 | 119.7 | 0% | 119.7
2543000 | Разъединитель 690В VLC 10 2P | 5.3 | 55.65 | 0% | 55.65
2543200 | Разъединитель 690В VLC 10 2P I NEON | 10 | 105 | 0% | 105
2543100 | Разъединитель 690В VLC 10 2P L LED | 14.9 | 156.45 | 0% | 156.45
2544000 | Разъединитель 690В VLC 10 3P | 8.2 | 86.1 | 0% | 86.1
2544200 | Разъединитель 690В VLC 10 3P I NEON | 15.7 | 164.85 | 0% | 164.85
2544100 | Разъединитель 690В VLC 10 3P L LED | 22.7 | 238.35 | 0% | 238.35
2545000 | Разъединитель 690В VLC 10 3P+N | 12 | 126 | 0% | 126
2545200 | Разъединитель 690В VLC 10 3P+N I NEON | 21.4 | 224.7 | 0% | 224.7
2545100 | Разъединитель 690В VLC 10 3P+N L LED | 26.3 | 276.15 | 0% | 276.15
2561000 | Разъединитель 690 В VLC 14 1P | 5.3 | 55.65 | 0% | 55.65
2561100 | Разъединитель 690 В VLC 14 1P L LED | 9.2 | 96.6 | 0% | 96.6
2562000 | Разъединитель 690 В VLC 14 1P+N | 13.6 | 142.8 | 0% | 142.8
2563000 | Разъединитель 690 В VLC 14 2P | 11.5 | 120.75 | 0% | 120.75
2564000 | Разъединитель 690 В VLC 14 3P | 16.5 | 173.25 | 0% | 173.25
2564100 | Разъединитель 690 В VLC 14 3P L LED | 27.6 | 289.8 | 0% | 289.8
2565000 | Разъединитель 690 В VLC 14 3P+N | 24.4 | 256.2 | 0% | 256.2
2571100 | Разъединитель 690 В VLC 22 1P L LED | 11.8 | 123.9 | 0% | 123.9
2571000 | Разъединитель 690 В VLC 22 1P | 10.4 | 109.2 | 0% | 109.2
2572000 | Разъединитель 690 В VLC 22 1P+N | 25.8 | 270.9 | 0% | 270.9
2573000 | Разъединитель 690 В VLC 22 2P | 21.1 | 221.55 | 0% | 221.55
2573100 | Разъединитель 690 В VLC 22 2P L LED | 24.8 | 260.4 | 0% | 260.4
2574000 | Разъединитель 690 В VLC 22 3P | 29 | 304.5 | 0% | 304.5
2574100 | Разъединитель 690 В VLC 22 3P L LED | 38.1 | 400.05 | 0% | 400.05
2575000 | Разъединитель 690 В VLC 22 3P+N | 44.5 | 467.25 | 0% | 467.25
| 24 - NH (Низковольтные ножевые предохранители/держатели) |  |  | 0%
4181201 | Предохранитель NH-00C/gG 2 A KOMBI | 2.3 | 24.15 | 0% | 24.15
4181202 | Предохранитель NH-00C/gG 4 A KOMBI | 2.3 | 24.15 | 0% | 24.15
4181203 | Предохранитель NH-00C/gG 6 A KOMBI | 2.3 | 24.15 | 0% | 24.15
4181204 | Предохранитель NH-00C/gG 10 A KOMBI | 2.3 | 24.15 | 0% | 24.15
4181205 | Предохранитель NH-00C/gG 16 A KOMBI | 2.3 | 24.15 | 0% | 24.15
4181206 | Предохранитель NH-00C/gG 20 A KOMBI | 2.3 | 24.15 | 0% | 24.15
4181207 | Предохранитель NH-00C/gG 25 A KOMBI | 2.1 | 22.05 | 0% | 22.05
4181208 | Предохранитель NH-00C/gG 32 A KOMBI | 2.1 | 22.05 | 0% | 22.05
4181209 | Предохранитель NH-00C/gG 35 A KOMBI | 2.1 | 22.05 | 0% | 22.05
4181210 | Предохранитель NH-00C/gG 40 A KOMBI | 2.1 | 22.05 | 0% | 22.05
4181211 | Предохранитель NH-00C/gG 50 A KOMBI | 2.1 | 22.05 | 0% | 22.05
4181212 | Предохранитель NH-00C/gG 63 A KOMBI | 2.1 | 22.05 | 0% | 22.05
4181213 | Предохранитель NH-00C/gG 80 A KOMBI | 2.25 | 23.625 | 0% | 23.625
4181214 | Предохранитель NH-00C/gG 100 A KOMBI | 2.25 | 23.625 | 0% | 23.625
4181215 | Предохранитель NH-00C/gG 125 A KOMBI | 3.3 | 34.65 | 0% | 34.65
4181216 | Предохранитель NH-00C/gG 160 A KOMBI | 3.3 | 34.65 | 0% | 34.65
4182215 | Предохранитель NH-00/gG 125 A KOMBI | 2.7 | 28.35 | 0% | 28.35
4182216 | Предохранитель NH-00/gG 160 A KOMBI | 2.7 | 28.35 | 0% | 28.35
4184203 | Предохранитель NH-1C/gG 6 A KOMBI | 3.4 | 35.7 | 0% | 35.7
4184204 | Предохранитель NH-1C/gG 10 A KOMBI | 3.4 | 35.7 | 0% | 35.7
4184205 | Предохранитель NH-1C/gG 16 A KOMBI | 3.4 | 35.7 | 0% | 35.7
4184206 | Предохранитель NH-1C/gG 20 A KOMBI | 3.4 | 35.7 | 0% | 35.7
4184207 | Предохранитель NH-1C/gG 25 A KOMBI | 3.4 | 35.7 | 0% | 35.7
4184208 | Предохранитель NH-1C/gG 32 A KOMBI | 3.4 | 35.7 | 0% | 35.7
4184209 | Предохранитель NH-1C/gG 35 A KOMBI | 3.4 | 35.7 | 0% | 35.7
4184210 | Предохранитель NH-1C/gG 40 A KOMBI | 3.4 | 35.7 | 0% | 35.7
4184211 | Предохранитель NH-1C/gG 50 A KOMBI | 3.4 | 35.7 | 0% | 35.7
4184212 | Предохранитель NH-1C/gG 63 A KOMBI | 3.4 | 35.7 | 0% | 35.7
4184213 | Предохранитель NH-1C/gG 80 A KOMBI | 3.4 | 35.7 | 0% | 35.7
4184214 | Предохранитель NH-1C/gG 100 A KOMBI | 3.4 | 35.7 | 0% | 35.7
4184215 | Предохранитель NH-1C/gG 125 A KOMBI | 3.4 | 35.7 | 0% | 35.7
4184216 | Предохранитель NH-1C/gG 160 A KOMBI | 3.4 | 35.7 | 0% | 35.7
4184217 | Предохранитель NH-1/gG 200 A KOMBI | 4.9 | 51.45 | 0% | 51.45
4184218 | Предохранитель NH-1/gG 224 A KOMBI | 4.9 | 51.45 | 0% | 51.45
4184219 | Предохранитель NH-1/gG 250 A KOMBI | 4.9 | 51.45 | 0% | 51.45
4185228 | Предохранитель NH-2C/gG 25 A KOMBI | 6.3 | 66.15 | 0% | 66.15
4185229 | Предохранитель NH-2C/gG 35 A KOMBI | 6.3 | 66.15 | 0% | 66.15
4185230 | Предохранитель NH-2C/gG 40 A KOMBI | 6.3 | 66.15 | 0% | 66.15
4185231 | Предохранитель NH-2C/gG 50 A KOMBI | 6.3 | 66.15 | 0% | 66.15
4185212 | Предохранитель NH-2C/gG 63A KOMBI | 6.3 | 66.15 | 0% | 66.15
4185213 | Предохранитель NH-2C/gG 80A KOMBI | 6.3 | 66.15 | 0% | 66.15
4185214 | Предохранитель NH-2C/gG 100A KOMBI | 6.3 | 66.15 | 0% | 66.15
4185215 | Предохранитель NH-2C/gG 125A KOMBI | 6.3 | 66.15 | 0% | 66.15
4185216 | Предохранитель NH-2C/gG 160A KOMBI | 6.3 | 66.15 | 0% | 66.15
4185217 | Предохранитель NH-2C/gG 200 A KOMBI | 6.3 | 66.15 | 0% | 66.15
4185218 | Предохранитель NH-2C/gG 224A KOMBI | 6.3 | 66.15 | 0% | 66.15
4185219 | Предохранитель NH-2C/gG 250 A KOMBI | 6.3 | 66.15 | 0% | 66.15
4185220 | Предохранитель NH-2/gG 280A KOMBI | 7.5 | 78.75 | 0% | 78.75
4185221 | Предохранитель NH-2/gG 300A KOMBI | 7.5 | 78.75 | 0% | 78.75
4185222 | Предохранитель NH-2/gG 315A KOMBI | 7.5 | 78.75 | 0% | 78.75
4185223 | Предохранитель NH-2/gG 355A KOMBI | 7.5 | 78.75 | 0% | 78.75
4185224 | Предохранитель NH-2/gG 400A KOMBI | 7.5 | 78.75 | 0% | 78.75
4186219 | Предохранитель NH-3С/gG 250 A KOMBI | 11 | 115.5 | 0% | 115.5
4186220 | Предохранитель NH-3С/gG 280A KOMBI | 11 | 115.5 | 0% | 115.5
4186221 | Предохранитель NH-3С/gG 300A KOMBI | 11 | 115.5 | 0% | 115.5
4186222 | Предохранитель NH-3С/gG 315 A KOMBI | 11 | 115.5 | 0% | 115.5
4186223 | Предохранитель NH-3С/gG 355A KOMBI | 11 | 115.5 | 0% | 115.5
4186224 | Предохранитель NH-3С/gG 400 A KOMBI | 11 | 115.5 | 0% | 115.5
4186230 | Предохранитель NH-3/gG 425 A KOMBI | 14.5 | 152.25 | 0% | 152.25
4186231 | Предохранитель NH-3/gG 500 A KOMBI | 14.5 | 152.25 | 0% | 152.25
4186232 | Предохранитель NH-3/gG 560 A KOMBI | 14.5 | 152.25 | 0% | 152.25
4186233 | Предохранитель NH-3/gG 630 A KOMBI | 14.5 | 152.25 | 0% | 152.25
4116101 | Предохранитель NH-4/gG 630 A | 38.4 | 403.2 | 0% | 403.2
4116102 | Предохранитель NH-4/gG 710 A | 38.4 | 403.2 | 0% | 403.2
4116103 | Предохранитель NH-4/gG 800 A | 38.4 | 403.2 | 0% | 403.2
4116105 | Предохранитель NH-4/gG 900 A | 38.4 | 403.2 | 0% | 403.2
4116104 | Предохранитель NH-4/gG 1000 A | 38.4 | 403.2 | 0% | 403.2
4116106 | Предохранитель NH-4/gG 1250 A | 38.4 | 403.2 | 0% | 403.2
4116108 | Предохранитель NH-4a/gG 630 A | 41.9 | 439.95 | 0% | 439.95
4116109 | Предохранитель NH-4a/gG 710 A | 41.9 | 439.95 | 0% | 439.95
4116110 | Предохранитель NH-4a/gG 800 A | 41.9 | 439.95 | 0% | 439.95
4116111 | Предохранитель NH-4a/gG 900 A | 41.9 | 439.95 | 0% | 439.95
4116112 | Предохранитель NH-4a/gG 1000 A | 41.9 | 439.95 | 0% | 439.95
4116113 | Предохранитель NH-4a/gG 1250 A | 42.5 | 446.25 | 0% | 446.25
4116120 | Предохранитель NH-4a/gG 1600 A | 44.1 | 463.05 | 0% | 463.05
4112131 | Предохранитель NH-0/aM 50A | 4.7 | 49.35 | 0% | 49.35
4112132 | Предохранитель NH-0/aM 63A | 4.7 | 49.35 | 0% | 49.35
4112133 | Предохранитель NH-0/aM 80A | 4.7 | 49.35 | 0% | 49.35
4112134 | Предохранитель NH-0/aM 100A | 4.7 | 49.35 | 0% | 49.35
4112135 | Предохранитель NH-0/аМ 125A | 4.7 | 49.35 | 0% | 49.35
4112136 | Предохранитель NH-0/аМ 160A | 4.7 | 49.35 | 0% | 49.35
4181403 | Предохранитель NH-00C/аМ 6 A KOMBI | 3.1 | 32.55 | 0% | 32.55
4181405 | Предохранитель NH-00C/aM 16 A KOMBI | 3.1 | 32.55 | 0% | 32.55
4181406 | Предохранитель NH-00C/aM 20 A KOMBI | 3.1 | 32.55 | 0% | 32.55
4181407 | Предохранитель NH-00C/aM 25 A KOMBI | 3.1 | 32.55 | 0% | 32.55
4181408 | Предохранитель NH-00C/aM 32 A KOMBI | 3.1 | 32.55 | 0% | 32.55
4181409 | Предохранитель NH-00C/aM 35 A KOMBI | 3.1 | 32.55 | 0% | 32.55
4181410 | Предохранитель NH-00C/aM 40 A KOMBI | 3.1 | 32.55 | 0% | 32.55
4181411 | Предохранитель NH-00C/aM 50 A KOMBI | 3.1 | 32.55 | 0% | 32.55
4181412 | Предохранитель NH-00C/аМ 63 A KOMBI | 3.1 | 32.55 | 0% | 32.55
4181413 | Предохранитель NH-00C/aM 80 A KOMBI | 3.1 | 32.55 | 0% | 32.55
4181414 | Предохранитель NH-00C/аМ 100 A KOMBI | 3.1 | 32.55 | 0% | 32.55
4111736 | Предохранитель NH-00/aM 160 A KOMBI | 4.4 | 46.2 | 0% | 46.2
4111735 | Предохранитель NH-00/аМ 125 A KOMBI | 4.4 | 46.2 | 0% | 46.2
4184420 | Предохранитель NH-1/aM 63 A KOMBI | 5.6 | 58.8 | 0% | 58.8
4184422 | Предохранитель NH-1/aM 100 A KOMBI | 6.4 | 67.2 | 0% | 67.2
4184423 | Предохранитель NH-1/aM 125 A KOMBI | 6.4 | 67.2 | 0% | 67.2
4184424 | Предохранитель NH-1/aM 160 A KOMBI | 6.4 | 67.2 | 0% | 67.2
4184417 | Предохранитель NH-1/aM 200 A KOMBI | 6.4 | 67.2 | 0% | 67.2
4184418 | Предохранитель NH-1/aM 224 A KOMBI | 6.4 | 67.2 | 0% | 67.2
4185416 | Предохранитель NH-2C/aM 160A KOMBI | 8.1 | 85.05 | 0% | 85.05
4185417 | Предохранитель NH-2C/aM 200 A KOMBI | 8.1 | 85.05 | 0% | 85.05
4185418 | Предохранитель NH-2C/aM 224A KOMBI | 8.1 | 85.05 | 0% | 85.05
4185419 | Предохранитель NH-2C/aM 250 A KOMBI | 8.1 | 85.05 | 0% | 85.05
4185420 | Предохранитель NH-2/aM 280A KOMBI | 9.6 | 100.8 | 0% | 100.8
4185421 | Предохранитель NH-2/aM 300A KOMBI | 9.6 | 100.8 | 0% | 100.8
4185423 | Предохранитель NH-2/aM 355A KOMBI | 9.6 | 100.8 | 0% | 100.8
4186428 | Предохранитель NH-3/aM 355 A KOMBI | 17.8 | 186.9 | 0% | 186.9
4186429 | Предохранитель NH-3/aM 400 A KOMBI | 17.8 | 186.9 | 0% | 186.9
4186430 | Предохранитель NH-3/aM 425 A KOMBI | 17.8 | 186.9 | 0% | 186.9
4186431 | Предохранитель NH-3/aM 500 A KOMBI | 17.8 | 186.9 | 0% | 186.9
4187432 | Предохранитель NH-4a/aM 630 A | 46.2 | 485.1 | 0% | 485.1
4187433 | Предохранитель NH-4a/aM 710 A | 46.2 | 485.1 | 0% | 485.1
4187434 | Предохранитель NH-4a/aM 800 A | 46.2 | 485.1 | 0% | 485.1
4187435 | Предохранитель NH-4a/aM 900 A | 46.2 | 485.1 | 0% | 485.1
4187436 | Предохранитель NH-4a/aM 1000 A | 46.2 | 485.1 | 0% | 485.1
4187437 | Предохранитель NH-4a/aM 1250 A | 46.2 | 485.1 | 0% | 485.1
4114401 | Предохранитель T.v.NV2/108A (50kVA)gTr 400V | 18.1 | 190.05 | 0% | 190.05
4114402 | Предохранитель T.v.NV2/144A (100kVA)gTr 400V | 18.1 | 190.05 | 0% | 190.05
4114403 | Предохранитель T.v.NV2/180A (125kVA)gTr 400V | 18.1 | 190.05 | 0% | 190.05
4114404 | Предохранитель T.v.NV2/23A (160kVA)gTr 400V | 18.1 | 190.05 | 0% | 190.05
4114405 | Предохранитель T.v.NV2/289A (200kVA)gTr 400V | 18.1 | 190.05 | 0% | 190.05
4114406 | Предохранитель T.v.NV2/361A (250kVA)gTr 400V | 18.1 | 190.05 | 0% | 190.05
4114400 | Предохранитель T.v.NV2/72A (50kVA)gTr 400V | 18.1 | 190.05 | 0% | 190.05
4115407 | Предохранитель T.v.NV3/455A (315kVA)gTr 400V | 25.5 | 267.75 | 0% | 267.75
4115408 | Предохранитель T.v.NV3/577A (400kVA)gTr 400V | 25.5 | 267.75 | 0% | 267.75
4115401 | Предохранитель T.v.NV3C/108A (75kVA)gTr 400V | 23.4 | 245.7 | 0% | 245.7
4115402 | Предохранитель T.v.NV3C/144A (100kVA)gTr 400V | 23.4 | 245.7 | 0% | 245.7
4115403 | Предохранитель T.v.NV3C/180A (125kVA)gTr 400V | 23.4 | 245.7 | 0% | 245.7
4115404 | Предохранитель T.v.NV3C/231A (160kVA)gTr 400V | 23.4 | 245.7 | 0% | 245.7
4115405 | Предохранитель T.v.NV3C/289A (200kVA)gTr 400V | 23.4 | 245.7 | 0% | 245.7
4115406 | Предохранитель T.v.NV3C/36A (250kVA)gTr 400V | 23.4 | 245.7 | 0% | 245.7
4115400 | Предохранитель T.v.NV3C/72A (50kVA)gTr 400V | 23.4 | 245.7 | 0% | 245.7
4116401 | Предохранитель T.v.NV4a/108A (75kVA)gTr 400V | 100.8 | 1058.4 | 0% | 1058.4
4116411 | Предохранитель T.v.NV4a/1155A (800kVA)gTr 400V | 222.8 | 2339.4 | 0% | 2339.4
4116412 | Предохранитель T.v.NV4a/1443A (1000kVA)gTr 400 | 275.8 | 2895.9 | 0% | 2895.9
4116402 | Предохранитель T.v.NV4a/144A (100kVA)gTr 400V | 100.8 | 1058.4 | 0% | 1058.4
4116403 | Предохранитель T.v.NV4a/180A (125kVA)gTr 400V | 100.8 | 1058.4 | 0% | 1058.4
4116404 | Предохранитель T.v.NV4a/231A (160kVA)gTr 400V | 100.8 | 1058.4 | 0% | 1058.4
4116405 | Предохранитель T.v.NV4a/289A (200kVA)gTr 400V | 100.8 | 1058.4 | 0% | 1058.4
4116406 | Предохранитель T.v.NV4a/361A (250kVA)gTr 400V | 100.8 | 1058.4 | 0% | 1058.4
4116407 | Предохранитель T.v.NV4a/455A (315kVA)gTr 400V | 100.8 | 1058.4 | 0% | 1058.4
4116408 | Предохранитель T.v.NV4a/577A (400kVA)gTr 400V | 100.8 | 1058.4 | 0% | 1058.4
4116409 | Предохранитель T.v.NV4a/722A (500kVA)gTr 400V | 100.8 | 1058.4 | 0% | 1058.4
4116400 | Предохранитель T.v.NV4a/72A (50kVA)gTr 400V | 100.8 | 1058.4 | 0% | 1058.4
4116410 | Предохранитель T.v.NV4a/909A (630kVA)gTr 400V | 100.8 | 1058.4 | 0% | 1058.4
4110210 | Предохранитель NH 00 DC 63A 440V | 9.5 | 99.75 | 0% | 99.75
4110211 | Предохранитель NH 00 DC 80A 440V | 9.5 | 99.75 | 0% | 99.75
4110212 | Предохранитель NH 00 DC 100A 440V | 9.5 | 99.75 | 0% | 99.75
4110213 | Предохранитель NH 00 DC 125A 440V | 9.5 | 99.75 | 0% | 99.75
4110214 | Предохранитель NH 00 DC 160A 440V | 9.5 | 99.75 | 0% | 99.75
4110230 | Предохранитель NH 1 DC 200A 440V | 9.5 | 99.75 | 0% | 99.75
4110231 | Предохранитель NH 1 DC 250A 440V | 9.5 | 99.75 | 0% | 99.75
4110106 | Предохранитель NH 00 DC TELECOM 160A 80V | 32 | 336 | 0% | 336
4110107 | Предохранитель NH 00 DC TELECOM 250A 80V | 32 | 336 | 0% | 336
4110108 | Предохранитель NH 00 DC TELECOM 400A 80V | 32 | 336 | 0% | 336
4110109 | Предохранитель NH 00 DC TELECOM 630A 80V | 32 | 336 | 0% | 336
4110110 | Предохранитель NH 00 DC TELECOM 800A 80V | 32 | 336 | 0% | 336
4110101 | Предохранитель NH 00/160A DC 80V (с ударной иглой) | 36 | 378 | 0% | 378
4110102 | Предохранитель NH 00/250A DC 80V (с ударной иглой) | 36 | 378 | 0% | 378
4110103 | Предохранитель NH 00/400A DC 80V (с ударной иглой) | 36 | 378 | 0% | 378
4110104 | Предохранитель NH 00/630A DC 80V (с ударной иглой) | 36 | 378 | 0% | 378
4110105 | Предохранитель NH 00/800A DC 80V (с ударной иглой) | 36 | 378 | 0% | 378
4110201 | Предохранитель NH 00C DC 25A 440V | 5.2 | 54.6 | 0% | 54.6
4110202 | Предохранитель NH 00C DC 32A 440V | 5.2 | 54.6 | 0% | 54.6
4110203 | Предохранитель NH 00C DC 40A 440V | 5.2 | 54.6 | 0% | 54.6
4110204 | Предохранитель NH 00C DC 50A 440V | 5.2 | 54.6 | 0% | 54.6
4111174 | Предохранитель с ударной иглой NH-00C_K/gG 6 A KOMBI | 15.2 | 159.6 | 0% | 159.6
4111176 | Предохранитель с ударной иглой NH-00C_K/gG 16 A KOMBI | 15.2 | 159.6 | 0% | 159.6
4111177 | Предохранитель с ударной иглой NH-00C_K/gG 20 A KOMBI | 15.2 | 159.6 | 0% | 159.6
4111178 | Предохранитель с ударной иглой NH-00C_K/gG 25 A KOMBI | 15.2 | 159.6 | 0% | 159.6
4111179 | Предохранитель с ударной иглой NH-00C_K/gG 32 A KOMBI | 15.2 | 159.6 | 0% | 159.6
4111181 | Предохранитель с ударной иглой NH-00C_K/gG 40 A KOMBI | 15.2 | 159.6 | 0% | 159.6
4111182 | Предохранитель с ударной иглой NH-00_K/gG 50 A KOMBI | 12.8 | 134.4 | 0% | 134.4
4111183 | Предохранитель с ударной иглой NH-00_K/gG 63 A KOMBI | 12.8 | 134.4 | 0% | 134.4
4111184 | Предохранитель с ударной иглой NH-00_K/gG 80 A KOMBI | 12.8 | 134.4 | 0% | 134.4
4111185 | Предохранитель с ударной иглой NH-00_K/gG 100 A KOMBI | 12.8 | 134.4 | 0% | 134.4
4111186 | Предохранитель с ударной иглой NH-00_K/gG 125 A KOMBI | 12.8 | 134.4 | 0% | 134.4
4113344 | Предохранитель с ударной иглой NH-1_K/gG 160 A KOMBI | 26.1 | 274.05 | 0% | 274.05
4113345 | Предохранитель с ударной иглой NH-1_K/gG 200 A KOMBI | 26.1 | 274.05 | 0% | 274.05
4113347 | Предохранитель с ударной иглой NH-1_K/gG 250 A KOMBI | 26.1 | 274.05 | 0% | 274.05
4114349 | Предохранитель с ударной иглой NH-2_K/gG 300A KOMBI | 29.2 | 306.6 | 0% | 306.6
4114350 | Предохранитель с ударной иглой NH-2_K/gG 315A KOMBI | 29.2 | 306.6 | 0% | 306.6
4115120 | Предохранитель с ударной иглой NH-3_K/gG 250 A KOMBI | 33.3 | 349.65 | 0% | 349.65
4115121 | Предохранитель с ударной иглой NH-3_K/gG 300 A KOMBI | 33.3 | 349.65 | 0% | 349.65
4115122 | Предохранитель с ударной иглой NH-3_K/gG 315 A KOMBI | 33.3 | 349.65 | 0% | 349.65
4115123 | Предохранитель с ударной иглой NH-3_K/gG 400 A KOMBI | 33.3 | 349.65 | 0% | 349.65
4115125 | Предохранитель с ударной иглой NH-3_K/gG 500 A KOMBI | 33.3 | 349.65 | 0% | 349.65
4116187 | Предохранитель с ударной иглой NH-4a_K/gG 630 A | 88.1 | 925.05 | 0% | 925.05
4116188 | Предохранитель с ударной иглой NH-4a_K/gG 800 A | 88.1 | 925.05 | 0% | 925.05
4116189 | Предохранитель с ударной иглой NH-4a_K/gG 1000 A | 88.1 | 925.05 | 0% | 925.05
4116190 | Предохранитель с ударной иглой NH-4a_K/gG 1250 A | 88.1 | 925.05 | 0% | 925.05
4183204 | Предохранитель NH 0/gG 10A KOMBI | 3.6 | 37.8 | 0% | 37.8
4183205 | Предохранитель NH 0/gG 16A KOMBI | 3.6 | 37.8 | 0% | 37.8
4183206 | Предохранитель NH 0/gG 20A KOMBI | 3.6 | 37.8 | 0% | 37.8
4183207 | Предохранитель NH 0/gG 25A KOMBI | 3.6 | 37.8 | 0% | 37.8
4183208 | Предохранитель NH 0/gG 32A KOMBI | 3.6 | 37.8 | 0% | 37.8
4183210 | Предохранитель NH 0/gG 40A KOMBI | 3.6 | 37.8 | 0% | 37.8
4183211 | Предохранитель NH 0/gG 50A KOMBI | 3.6 | 37.8 | 0% | 37.8
4183212 | Предохранитель NH 0/gG 63A KOMBI | 3.6 | 37.8 | 0% | 37.8
4183213 | Предохранитель NH 0/gG 80A KOMBI | 3.6 | 37.8 | 0% | 37.8
4183214 | Предохранитель NH 0/gG 100A KOMBI | 3.6 | 37.8 | 0% | 37.8
4183215 | Предохранитель NH 0/gG 125A KOMBI | 3.6 | 37.8 | 0% | 37.8
4183216 | Предохранитель NH 0/gG 160A KOMBI | 3.6 | 37.8 | 0% | 37.8
4113706 | Предохранитель NH 1 25A 1000V (gL/gG) | 6.8 | 71.4 | 0% | 71.4
4113708 | Предохранитель NH 1 32A 1000V (gL/gG) | 6.8 | 71.4 | 0% | 71.4
4113710 | Предохранитель NH 1 40A 1000V (gL/gG) | 6.8 | 71.4 | 0% | 71.4
4113711 | Предохранитель NH 1 50A 1000V (gL/gG) | 6.8 | 71.4 | 0% | 71.4
4113712 | Предохранитель NH 1 63A 1000V (gL/gG) | 6.8 | 71.4 | 0% | 71.4
4113713 | Предохранитель NH 1 80A 1000V (gL/gG) | 6.8 | 71.4 | 0% | 71.4
4113714 | Предохранитель NH 1 100A 1000V (gL/gG) | 6.8 | 71.4 | 0% | 71.4
4113715 | Предохранитель NH 1 125A 1000V (gL/gG) | 6.8 | 71.4 | 0% | 71.4
4113716 | Предохранитель NH 1 160A 1000V (gL/gG) | 6.8 | 71.4 | 0% | 71.4
4117001 | Контакт сигнальный NVS 5 | 5.2 | 54.6 | 0% | 54.6
4941201 | Нож NVL 00 | 5 | 52.5 | 0% | 52.5
4941203 | Нож NVL 1 | 6.4 | 67.2 | 0% | 67.2
4941204 | Нож NVL 2 | 7.2 | 75.6 | 0% | 75.6
4941205 | Нож NVL 3 | 13.8 | 144.9 | 0% | 144.9
4941208 | Нож NVL 4 | 33.6 | 352.8 | 0% | 352.8
4941209 | Нож NVL 4a | 25.5 | 267.75 | 0% | 267.75
1701021 | Держатель предохранителя PLNV - 00/1 A M8-M8 1p | 3.5 | 36.75 | 0% | 36.75
1701022 | Держатель предохранителя PLNV - 00/1 B OS00-OS00 1p | 4.5 | 47.25 | 0% | 47.25
1701024 | Держатель предохранителя PLNV - 00/1 D M8-P00 1p | 5.3 | 55.65 | 0% | 55.65
1701100 | Держатель предохранителя PLNV - 00/3 A M8-M8 3p | 11.5 | 120.75 | 0% | 120.75
1701101 | Держатель предохранителя PLNV - 00/3 B OS00-OS00 3p | 14.2 | 149.1 | 0% | 149.1
1701103 | Держатель предохранителя PLNV - 00/3 D M8-P00 3p | 16.5 | 173.25 | 0% | 173.25
1701040 | Держатель предохранителя 2PLNV - 1/1 A M10-M10 | 8.4 | 88.2 | 0% | 88.2
1701041 | Держатель предохранителя 2PLNV - 1/1 B OS12-OS12 | 9.6 | 100.8 | 0% | 100.8
1701043 | Держатель предохранителя 2PLNV - 1/1 D M10-P1 | 15.2 | 159.6 | 0% | 159.6
1701120 | Держатель предохранителя 2PLNV - 1/3 A M10-M10 | 29 | 304.5 | 0% | 304.5
1701121 | Держатель предохранителя 2PLNV - 1/3 B OS12-OS12 | 34.1 | 358.05 | 0% | 358.05
1701123 | Держатель предохранителя 2PLNV - 1/3 D M10-P1 | 49.5 | 519.75 | 0% | 519.75
1701050 | Держатель предохранителя 2PLNV - 2/1 A M10-M10 | 11.9 | 124.95 | 0% | 124.95
1701051 | Держатель предохранителя 2PLNV - 2/1 B OS12-OS12 | 13 | 136.5 | 0% | 136.5
1701053 | Держатель предохранителя 2PLNV - 2/1 D M10-P2 | 19.7 | 206.85 | 0% | 206.85
1701130 | Держатель предохранителя 2PLNV - 2/3 A M10-M10 | 35.7 | 374.85 | 0% | 374.85
1701131 | Держатель предохранителя 2PLNV - 2/3 B OS12-OS12 | 40.2 | 422.1 | 0% | 422.1
1701133 | Держатель предохранителя 2PLNV - 2/3 D M10-P2 | 59.2 | 621.6 | 0% | 621.6
1701060 | Держатель предохранителя 2PLNV - 3/1 A M12-M12 | 21.8 | 228.9 | 0% | 228.9
1701061 | Держатель предохранителя 2PLNV - 3/1 D M12-P3 | 33.3 | 349.65 | 0% | 349.65
1701140 | Держатель предохранителя 2PLNV - 3/3 A M12-M12 | 62.2 | 653.1 | 0% | 653.1
1701141 | Держатель предохранителя 2PLNV - 3/3 D M12-P3 | 98.5 | 1034.25 | 0% | 1034.25
4122002 | Держатель предохранителя PK 0 M8 - M8 1p | 4.5 | 47.25 | 0% | 47.25
4132002 | Держатель предохранителя PK 0/3 M8-M8 3p | 19.8 | 207.9 | 0% | 207.9
4122007 | Держатель предохранителя PK 00 2xM6-2xM6 1p | 4 | 42 | 0% | 42
4122001 | Держатель предохранителя PK 00 M8-2xM6 1p | 4 | 42 | 0% | 42
4121007 | Держатель предохранителя PK 00 M8-M8 1p | 4 | 42 | 0% | 42
4132015 | Держатель предохранителя PK 00/3 2xM6-2xM6 3p | 13.8 | 144.9 | 0% | 144.9
4132001 | Держатель предохранителя PK 00/3 M8-2xM6 3p | 13.8 | 144.9 | 0% | 144.9
4132008 | Держатель предохранителя PK 00/3 M8-M8 3p | 13.8 | 144.9 | 0% | 144.9
4122003 | Держатель предохранителя PK 1 (1p_250A) | 8.9 | 93.45 | 0% | 93.45
4129001 | Изолирующая крышка PK 1 | 1.2 | 12.6 | 0% | 12.6
4941303 | Разделяющая перегородка PK 1 | 3 | 31.5 | 0% | 31.5
4941404 | Шина нейтральная PK 1/0 | 14.6 | 153.3 | 0% | 153.3
4132003 | Держатель предохранителя PK 1/3 (3p_250A) | 31.3 | 328.65 | 0% | 328.65
4122004 | Держатель предохранителя PK 2 (1p_400A) | 16.7 | 175.35 | 0% | 175.35
4129002 | Изолирующая крышка PK 2 | 1.2 | 12.6 | 0% | 12.6
4941304 | Разделяющая перегородка PK 2 | 3.3 | 34.65 | 0% | 34.65
4132004 | Держатель предохранителя PK 2/3 (3p_400A) | 55.2 | 579.6 | 0% | 579.6
4122005 | Держатель предохранителя PK 3 (1p_630A) | 21.1 | 221.55 | 0% | 221.55
4129003 | Изолирующая крышка PK 3 | 1.2 | 12.6 | 0% | 12.6
4941305 | Разделяющая перегородка PK 3 | 4.3 | 45.15 | 0% | 45.15
4132005 | Держатель предохранителя PK 3/3 (3p_630A) | 68 | 714 | 0% | 714
4122006 | Держатель предохранителя PK 4 (1p_1250A) | 54 | 567 | 0% | 567
4121003 | Держатель предохранителя на шину пит. PPR 00 (1p-160A) | 5.5 | 57.75 | 0% | 57.75
4941111 | Съемник предохранителя R 00-3 | 11.2 | 117.6 | 0% | 117.6
4941100 | Съемник предохранителя в кожухе VR 00-3 | 50.1 | 526.05 | 0% | 526.05
1701204 | Защитная крышка PLNV PZ00 для IK00 | 0.38 | 3.99 | 0% | 3.99
1701200 | Защитная крышка клемм PLNV IK00 | 0.41 | 4.305 | 0% | 4.305
1701201 | Защитная крышка клемм PLNV IK1 | 1.24 | 13.02 | 0% | 13.02
1701202 | Защитная крышка клемм PLNV IK2 | 1.34 | 14.07 | 0% | 14.07
1701203 | Защитная крышка клемм PLNV IK3 | 1.39 | 14.595 | 0% | 14.595
1701221 | Монтажный набор TS NP-00 | 0.75 | 7.875 | 0% | 7.875
1701158 | Нулевая шина 2PLNS - 1N A | 10.5 | 110.25 | 0% | 110.25
1701166 | Нулевая шина 2PLNS - 2N A | 12.5 | 131.25 | 0% | 131.25
1701150 | Нулевая шина PLNS - 00N A | 3.8 | 39.9 | 0% | 39.9
1701205 | Разделительная перегородка PLNV ZP00 | 0.38 | 3.99 | 0% | 3.99
1701206 | Разделительная перегородка PLNV ZP1 | 1.34 | 14.07 | 0% | 14.07
1701207 | Разделительная перегородка PLNV ZP2 | 1.44 | 15.12 | 0% | 15.12
1701208 | Разделительная перегородка PLNV ZP3 | 1.55 | 16.275 | 0% | 16.275
| 25 - LTL, SL (Разъединители вертикальные, горизонтальные) |  |  | 0%
1701000 | Разъединитель HVL EK 000 100А 3Р | 20.5 | 215.25 | 0% | 215.25
1701001 | Разъединитель HVL EK 000 OS00 16 | 22.4 | 235.2 | 0% | 235.2
1701002 | Разъединитель HVL EK 000 OS00 50 | 23.8 | 249.9 | 0% | 249.9
1692492 | Разъединитель LTL 00-1/9 160A 1Р | 28.3 | 297.15 | 0% | 297.15
1692700 | Разъединитель LTL 00-3/9 160A 3Р | 27 | 283.5 | 0% | 283.5
1692494 | Разъединитель LTL 1-1/9 250A 1Р | 50 | 525 | 0% | 525
1692705 | Разъединитель LTL 1-3/9 250A 3Р | 96 | 1008 | 0% | 1008
1692570 | Разъединитель LTL 2-3/9 400A 3Р | 136.4 | 1432.2 | 0% | 1432.2
1692496 | Разъединитель LTL 3-1/9 630A 1Р | 121.2 | 1272.6 | 0% | 1272.6
1692580 | Разъединитель LTL 3-3/9 630A 3Р | 189 | 1984.5 | 0% | 1984.5
1692498 | Разъединитель LTL 4a-1/9 1250A 1Р | 303 | 3181.5 | 0% | 3181.5
1692499 | Разъединитель LTL 4a-1/9 1600A 1Р | 313.1 | 3287.55 | 0% | 3287.55
1692581 | Разъединитель LTL 4a - 3x 1250A 3Р (три ручки) | 1055 | 11077.5 | 0% | 11077.5
1692630 | Разъединитель LTL 4a - 3x3 1600A 3Р (одна ручка) | 1060 | 11130 | 0% | 11130
1692711 | Микропереключатель MST 00-3 (EV-LTL00-3) (сигн.открытия) | 8.5 | 89.25 | 0% | 89.25
1692712 | Микропереключатель MST 1-3 1p (EV-LTL 123-1) (сигн.открытия) | 8 | 84 | 0% | 84
1692713 | Микропереключатель MST 1-3 3p (сигн.открытия) | 28 | 294 | 0% | 294
1692714 | Микропереключатель MST 4a 1p/3p (сигн.открытия) | 17 | 178.5 | 0% | 178.5
1692663 | Разъединитель LTL 00 160A 1Р DC заднее подкл. | 92.8 | 974.4 | 0% | 974.4
1692661 | Разъединитель LTL 00 160A 1Р DC заднее подкл. (под боек) | 99 | 1039.5 | 0% | 1039.5
1692662 | Разъединитель LTL 00 160A 1Р DC переднее подкл. | 77.8 | 816.9 | 0% | 816.9
1692660 | Разъединитель LTL 00 160A 1Р DC переднее подкл. (под боек) | 76.3 | 801.15 | 0% | 801.15
1692721 | Защитная крышка к LTL/HVL PRS 00 | 3.9 | 40.95 | 0% | 40.95
1692725 | Защитная крышка к LTL/HVL PRS 1 BOTTOM | 6.8 | 71.4 | 0% | 71.4
1692722 | Защитная крышка к LTL/HVL PRS 1 TOP | 6 | 63 | 0% | 63
1692726 | Защитная крышка к LTL/HVL PRS 2 BOTTOM | 9.8 | 102.9 | 0% | 102.9
1692723 | Защитная крышка к LTL/HVL PRS 2 TOP | 9.9 | 103.95 | 0% | 103.95
1692727 | Защитная крышка к LTL/HVL PRS 3 BOTTOM | 12.9 | 135.45 | 0% | 135.45
1692724 | Защитная крышка к LTL/HVL PRS 3 TOP | 13.2 | 138.6 | 0% | 138.6
1692010 | Разъединитель SL 00 - 3x 160A 3Р | 88.9 | 933.45 | 0% | 933.45
1692034 | Разъединитель SL 00/100 3p M8-2 | 61 | 640.5 | 0% | 640.5
1692032 | Разъединитель SL 00-3x3/3р 160А 3Р | 86.2 | 905.1 | 0% | 905.1
1692110 | Разъединитель SL 1 - 3x/1р 250A 3Р | 159 | 1669.5 | 0% | 1669.5
1692130 | Разъединитель SL 1 - 3x3/3р 250A 3Р | 143 | 1501.5 | 0% | 1501.5
1692210 | Разъединитель SL 2 - 3x/1р 400A 3Р | 160 | 1680 | 0% | 1680
1692230 | Разъединитель SL 2 - 3x3/3р 400A 3Р | 150 | 1575 | 0% | 1575
1694210 | Разъединитель SL 2 G - 3x/1р 400A 3Р | 140 | 1470 | 0% | 1470
1694230 | Разъединитель SL 2 G - 3x3/3р 400A 3Р | 125 | 1312.5 | 0% | 1312.5
1692310 | Разъединитель SL 3 - 3x/1р 630A 3Р | 189 | 1984.5 | 0% | 1984.5
1692330 | Разъединитель SL 3 - 3x3/3р 630A 3Р | 179 | 1879.5 | 0% | 1879.5
| 26 - UQ (Сверхбыстрые предохранители) + UQ gS |  |  | 0%
26.1 - UQ NH gS ножевые предохранители для защиты частотных преобразователей (aR+gL)
4721240 | Предохранитель NH 00C gS 16A | 20.5 | 215.25 | 0% | 215.25
4721241 | Предохранитель NH 00C gS 20A | 20.5 | 215.25 | 0% | 215.25
4721242 | Предохранитель NH 00C gS 25A | 15.9 | 166.95 | 0% | 166.95
4721243 | Предохранитель NH 00C gS 35A | 15.9 | 166.95 | 0% | 166.95
4721244 | Предохранитель NH 00C gS 40A | 15.9 | 166.95 | 0% | 166.95
4721245 | Предохранитель NH 00C gS 50A | 15.9 | 166.95 | 0% | 166.95
4721246 | Предохранитель NH 00C gS 63A | 15.9 | 166.95 | 0% | 166.95
4721247 | Предохранитель NH 00C gS 80A | 15.9 | 166.95 | 0% | 166.95
4721248 | Предохранитель NH 00C gS 100A | 20.5 | 215.25 | 0% | 215.25
4721249 | Предохранитель NH 00C gS 125A | 20.5 | 215.25 | 0% | 215.25
4721250 | Предохранитель NH 00 gS 160A | 20.5 | 215.25 | 0% | 215.25
4723231 | Предохранитель NH 1 gS 200A | 57.8 | 606.9 | 0% | 606.9
4723232 | Предохранитель NH 1 gS 250A | 57.8 | 606.9 | 0% | 606.9
4723233 | Предохранитель NH 1 gS 315A | 57.8 | 606.9 | 0% | 606.9
4724230 | Предохранитель NH 2 gS 350A | 73.8 | 774.9 | 0% | 774.9
4724231 | Предохранитель NH 2 gS 400A | 82 | 861 | 0% | 861
4724232 | Предохранитель NH 2 gS 450A | 90.2 | 947.1 | 0% | 947.1
4724233 | Предохранитель NH 2 gS 500A | 90.2 | 947.1 | 0% | 947.1
4725230 | Предохранитель NH 3 gS 560A | 91.1 | 956.55 | 0% | 956.55
4725231 | Предохранитель NH 3 gS 630A | 91.1 | 956.55 | 0% | 956.55
26.2 - UQ серии CH (цилиндрические предохранители_10x38_14x51_22x58)
2645126 | Предохранитель AQS10 UQ/1A/690V | 5.1 | 53.55 | 0% | 53.55
2645127 | Предохранитель AQS10 UQ/2A/690V | 4.6 | 48.3 | 0% | 48.3
2645128 | Предохранитель AQS10 UQ/4A/690V | 4.6 | 48.3 | 0% | 48.3
2645129 | Предохранитель AQS10 UQ/6A/690V | 5 | 52.5 | 0% | 52.5
2645130 | Предохранитель AQS10 UQ/8A/690V | 5 | 52.5 | 0% | 52.5
2645131 | Предохранитель AQS10 UQ/10A/690V | 5 | 52.5 | 0% | 52.5
2645132 | Предохранитель AQS10 UQ/12A/690V | 5 | 52.5 | 0% | 52.5
2645133 | Предохранитель AQS10 UQ/16A/690V | 4.6 | 48.3 | 0% | 48.3
2645134 | Предохранитель AQS10 UQ/20A/690V | 4.6 | 48.3 | 0% | 48.3
2645135 | Предохранитель AQS10 UQ/25A/690V | 4.6 | 48.3 | 0% | 48.3
2645136 | Предохранитель AQS10 UQ/30A/690V | 4.8 | 50.4 | 0% | 50.4
2645137 | Предохранитель AQS14 UQ/6A/690V | 8.1 | 85.05 | 0% | 85.05
2645138 | Предохранитель AQS14 UQ/8A/690V | 8.1 | 85.05 | 0% | 85.05
2645139 | Предохранитель AQS14 UQ/10A/690V | 8.1 | 85.05 | 0% | 85.05
2645140 | Предохранитель AQS14 UQ/12A/690V | 8.1 | 85.05 | 0% | 85.05
2645141 | Предохранитель AQS14 UQ/16A/690V | 8.1 | 85.05 | 0% | 85.05
2645142 | Предохранитель AQS14 UQ/20A/690V | 8.1 | 85.05 | 0% | 85.05
2645143 | Предохранитель AQS14 UQ/25A/690V | 10.1 | 106.05 | 0% | 106.05
2645144 | Предохранитель AQS14 UQ/32A/690V | 10.1 | 106.05 | 0% | 106.05
2645145 | Предохранитель AQS14 UQ/40A/690V | 11.2 | 117.6 | 0% | 117.6
2645146 | Предохранитель AQS14 UQ/50A/690V | 11.2 | 117.6 | 0% | 117.6
2645147 | Предохранитель AQS22 UQ/20A/690V | 14.2 | 149.1 | 0% | 149.1
2645148 | Предохранитель AQS22 UQ/25A/690V | 14.2 | 149.1 | 0% | 149.1
2645149 | Предохранитель AQS22 UQ/32A/690V | 14.2 | 149.1 | 0% | 149.1
2645150 | Предохранитель AQS22 UQ/40A/690V | 15.2 | 159.6 | 0% | 159.6
2645151 | Предохранитель AQS22 UQ/50A/690V | 15.2 | 159.6 | 0% | 159.6
2645152 | Предохранитель AQS22 UQ/63A/690V | 16.2 | 170.1 | 0% | 170.1
2645153 | Предохранитель AQS22 UQ/80A/690V | 16.2 | 170.1 | 0% | 170.1
2645154 | Предохранитель AQS22 UQ/100A/690V | 17.2 | 180.6 | 0% | 180.6
2635107 | Предохранитель CH-S14UQ/10A/690V | 4.7 | 49.35 | 0% | 49.35
2635108 | Предохранитель CH-S14UQ/12A/690V | 4.7 | 49.35 | 0% | 49.35
2635109 | Предохранитель CH-S14UQ/16A/690V | 4.9 | 51.45 | 0% | 51.45
2635111 | Предохранитель CH-S14UQ/20A/690V | 5 | 52.5 | 0% | 52.5
2635113 | Предохранитель CH-S14UQ/25A/690V | 5.3 | 55.65 | 0% | 55.65
2635115 | Предохранитель CH-S14UQ/32A/690V | 5.5 | 57.75 | 0% | 57.75
2635117 | Предохранитель CH-S14UQ/40A/690V | 6.4 | 67.2 | 0% | 67.2
2635119 | Предохранитель CH-S14UQ/50A/690V | 7.2 | 75.6 | 0% | 75.6
2645111 | Предохранитель CH-S22UQ/20A/690V | 6.9 | 72.45 | 0% | 72.45
2645113 | Предохранитель CH-S22UQ/25A/690V | 6.9 | 72.45 | 0% | 72.45
2645115 | Предохранитель CH-S22UQ/32A/690V | 6.9 | 72.45 | 0% | 72.45
2645117 | Предохранитель CH-S22UQ/40A/690V | 7.7 | 80.85 | 0% | 80.85
2645119 | Предохранитель CH-S22UQ/50A/690V | 8.1 | 85.05 | 0% | 85.05
2645121 | Предохранитель CH-S22UQ/63A/690V | 8.7 | 91.35 | 0% | 91.35
2645123 | Предохранитель CH-S22UQ/80A/690V | 10.6 | 111.3 | 0% | 111.3
2645125 | Предохранитель CH-S22UQ/100A/690V | 12.5 | 131.25 | 0% | 131.25
2625005 | Предохранитель CH10UQ/6A/600V | 2.5 | 26.25 | 0% | 26.25
2625006 | Предохранитель CH10UQ/8A/600V | 2.5 | 26.25 | 0% | 26.25
2625007 | Предохранитель CH10UQ/10A/600V | 2.6 | 27.3 | 0% | 27.3
2625008 | Предохранитель CH10UQ/12A/600V | 2.6 | 27.3 | 0% | 27.3
2625009 | Предохранитель CH10UQ/16A/600V | 2.8 | 29.4 | 0% | 29.4
2625011 | Предохранитель CH10UQ/20A/600V | 2.8 | 29.4 | 0% | 29.4
2625013 | Предохранитель CH10UQ/25A/600V | 3.1 | 32.55 | 0% | 32.55
2625015 | Предохранитель CH10UQ/32A/600V | 3.4 | 35.7 | 0% | 35.7
2635007 | Предохранитель CH14UQ/10A/690V | 2.7 | 28.35 | 0% | 28.35
2635008 | Предохранитель CH14UQ/12A/690V | 2.7 | 28.35 | 0% | 28.35
2635009 | Предохранитель CH14UQ/16A/690V | 2.8 | 29.4 | 0% | 29.4
2635011 | Предохранитель CH14UQ/20A/690V | 3 | 31.5 | 0% | 31.5
2635013 | Предохранитель CH14UQ/25A/690V | 3.1 | 32.55 | 0% | 32.55
2635015 | Предохранитель CH14UQ/32A/690V | 3.5 | 36.75 | 0% | 36.75
2635017 | Предохранитель CH14UQ/40A/690V | 4.4 | 46.2 | 0% | 46.2
2635019 | Предохранитель CH14UQ/50A/690V | 5.1 | 53.55 | 0% | 53.55
2645011 | Предохранитель CH22UQ/20A/690V | 4.6 | 48.3 | 0% | 48.3
2645013 | Предохранитель CH22UQ/25A/690V | 4.6 | 48.3 | 0% | 48.3
2645015 | Предохранитель CH22UQ/32A/690V | 4.6 | 48.3 | 0% | 48.3
2645017 | Предохранитель CH22UQ/40A/690V | 5.4 | 56.7 | 0% | 56.7
2645019 | Предохранитель CH22UQ/50A/690V | 6.3 | 66.15 | 0% | 66.15
2645021 | Предохранитель CH22UQ/63A/690V | 6.3 | 66.15 | 0% | 66.15
2645023 | Предохранитель CH22UQ/80A/690V | 8.2 | 86.1 | 0% | 86.1
2645025 | Предохранитель CH22UQ/100A/690V | 10.2 | 107.1 | 0% | 107.1
26.3 - UQ серии D, D0
4311004 | Предохранитель D01UQ10A | 3 | 31.5 | 0% | 31.5
4311005 | Предохранитель D01UQ16A | 3 | 31.5 | 0% | 31.5
4311001 | Предохранитель D01UQ2A | 3 | 31.5 | 0% | 31.5
4311002 | Предохранитель D01UQ4A | 3 | 31.5 | 0% | 31.5
4311003 | Предохранитель D01UQ6A | 3 | 31.5 | 0% | 31.5
4312001 | Предохранитель D02UQ20A | 4.3 | 45.15 | 0% | 45.15
4312002 | Предохранитель D02UQ25A | 4.3 | 45.15 | 0% | 45.15
4312003 | Предохранитель D02UQ35A | 4.3 | 45.15 | 0% | 45.15
4312004 | Предохранитель D02UQ50A | 4.4 | 46.2 | 0% | 46.2
4312005 | Предохранитель D02UQ63A | 4.5 | 47.25 | 0% | 47.25
4321001 | Предохранитель DIUQ2A | 4.3 | 45.15 | 0% | 45.15
4321002 | Предохранитель DIUQ4A | 4.3 | 45.15 | 0% | 45.15
4321003 | Предохранитель DIUQ6A | 4.3 | 45.15 | 0% | 45.15
4321004 | Предохранитель DIUQ10A | 4.3 | 45.15 | 0% | 45.15
4321005 | Предохранитель DIUQ16A | 4.3 | 45.15 | 0% | 45.15
4321006 | Предохранитель DIUQ20A | 4.3 | 45.15 | 0% | 45.15
4321007 | Предохранитель DIUQ25A | 4.3 | 45.15 | 0% | 45.15
4322001 | Предохранитель DIIUQ2A | 3.7 | 38.85 | 0% | 38.85
4322002 | Предохранитель DIIUQ4A | 3.7 | 38.85 | 0% | 38.85
4322003 | Предохранитель DIIUQ6A | 3.7 | 38.85 | 0% | 38.85
4322004 | Предохранитель DIIUQ10A | 3.7 | 38.85 | 0% | 38.85
4322005 | Предохранитель DIIUQ16A | 3.7 | 38.85 | 0% | 38.85
4322006 | Предохранитель DIIUQ20A | 3.7 | 38.85 | 0% | 38.85
4322007 | Предохранитель DIIUQ25A | 3.7 | 38.85 | 0% | 38.85
4322008 | Предохранитель DIIUQ30A | 3.7 | 38.85 | 0% | 38.85
4323001 | Предохранитель DIIIUQ35A | 4.5 | 47.25 | 0% | 47.25
4323002 | Предохранитель DIIIUQ50A | 4.5 | 47.25 | 0% | 47.25
4323003 | Предохранитель DIIIUQ63A | 5.3 | 55.65 | 0% | 55.65
26.4 - UQ тип NH (ножевые предохранители)
4331018 | Предохранитель M00CUQU-N/6A/690V | 8.9 | 93.45 | 0% | 93.45
4331019 | Предохранитель M00CUQU-N/10A/690V | 8.9 | 93.45 | 0% | 93.45
4331020 | Предохранитель M00CUQU-N/16A/690V | 8.9 | 93.45 | 0% | 93.45
4331021 | Предохранитель M00CUQU-N/20A/690V | 8.9 | 93.45 | 0% | 93.45
4331022 | Предохранитель M00CUQU-N/25A/690V | 8.9 | 93.45 | 0% | 93.45
4331023 | Предохранитель M00CUQU-N/35A/690V | 8.9 | 93.45 | 0% | 93.45
4331024 | Предохранитель M00CUQU-N/40A/690V | 8.9 | 93.45 | 0% | 93.45
4331025 | Предохранитель M00CUQU-N/50A/690V | 8.9 | 93.45 | 0% | 93.45
4331026 | Предохранитель M00CUQU-N/63A/690V | 8.9 | 93.45 | 0% | 93.45
4331027 | Предохранитель M00CUQU-N/80A/690V | 8.9 | 93.45 | 0% | 93.45
4331028 | Предохранитель M00CUQU-N/100A/690V | 8.9 | 93.45 | 0% | 93.45
4331029 | Предохранитель M00CUQU-N/125A/690V | 8.9 | 93.45 | 0% | 93.45
4331201 | Предохранитель M00UQU-N/6A/690V | 8.9 | 93.45 | 0% | 93.45
4331202 | Предохранитель M00UQU-N/10A/690V | 8.9 | 93.45 | 0% | 93.45
4331203 | Предохранитель M00UQU-N/16A/690V | 8.9 | 93.45 | 0% | 93.45
4331204 | Предохранитель M00UQU-N/20A/690V | 8.9 | 93.45 | 0% | 93.45
4331205 | Предохранитель M00UQU-N/25A/690V | 8.9 | 93.45 | 0% | 93.45
4331208 | Предохранитель M00UQU-N/40A/690V | 8.9 | 93.45 | 0% | 93.45
4331209 | Предохранитель M00UQU-N/50A/690V | 8.9 | 93.45 | 0% | 93.45
4331210 | Предохранитель M00UQU-N/63A/690V | 8.9 | 93.45 | 0% | 93.45
4331211 | Предохранитель M00UQU-N/80A/690V | 8.9 | 93.45 | 0% | 93.45
4331212 | Предохранитель M00UQU-N/100A/690V | 8.9 | 93.45 | 0% | 93.45
4331213 | Предохранитель M00UQU-N/125A/690V | 8.9 | 93.45 | 0% | 93.45
4331214 | Предохранитель M00UQU-N/35A/690V | 8.9 | 93.45 | 0% | 93.45
4331215 | Предохранитель M00UQU-N/160A/690V | 8.9 | 93.45 | 0% | 93.45
4333211 | Предохранитель M1UQU-N/100A/690V | 12.4 | 130.2 | 0% | 130.2
4333212 | Предохранитель M1UQU-N/125A/690V | 12.4 | 130.2 | 0% | 130.2
4333213 | Предохранитель M1UQU-N/160A/690V | 12.4 | 130.2 | 0% | 130.2
4333214 | Предохранитель M1UQU-N/200A/690V | 12.4 | 130.2 | 0% | 130.2
4333215 | Предохранитель M1UQU-N/224A/690V | 12.4 | 130.2 | 0% | 130.2
4333216 | Предохранитель M1UQU-N/250A/690V | 12.4 | 130.2 | 0% | 130.2
4334214 | Предохранитель M2UQU-N/200A/690V | 20.3 | 213.15 | 0% | 213.15
4334216 | Предохранитель M2UQU-N/250A/690V | 20.3 | 213.15 | 0% | 213.15
4334218 | Предохранитель M2UQU-N/280A/690V | 20.3 | 213.15 | 0% | 213.15
4334219 | Предохранитель M2UQU-N/300A/690V | 20.3 | 213.15 | 0% | 213.15
4334220 | Предохранитель M2UQU-N/315A/690V | 20.3 | 213.15 | 0% | 213.15
4334221 | Предохранитель M2UQU-N/355A/690V | 20.3 | 213.15 | 0% | 213.15
4334222 | Предохранитель M2UQU-N/400A/690V | 20.3 | 213.15 | 0% | 213.15
4335209 | Предохранитель M3UQU-N/315A/690V | 34.2 | 359.1 | 0% | 359.1
4335211 | Предохранитель M3UQU-N/400A/690V | 34.2 | 359.1 | 0% | 359.1
4335213 | Предохранитель M3UQU-N/450A/690V | 34.2 | 359.1 | 0% | 359.1
4335214 | Предохранитель M3UQU-N/500A/690V | 34.2 | 359.1 | 0% | 359.1
4335215 | Предохранитель M3UQU-N/560A/690V | 45.9 | 481.95 | 0% | 481.95
4335216 | Предохранитель M3UQU-N/630A/690V | 45.9 | 481.95 | 0% | 481.95
4371204 | Предохранитель M00UQ01/10A/690V | 18.8 | 197.4 | 0% | 197.4
4371205 | Предохранитель M00UQ01/16A/690V | 18.8 | 197.4 | 0% | 197.4
4371206 | Предохранитель M00UQ01/20A/690V | 18.8 | 197.4 | 0% | 197.4
4371207 | Предохранитель M00UQ01/25A/690V | 15.2 | 159.6 | 0% | 159.6
4371208 | Предохранитель M00UQ01/32A/690V | 15.2 | 159.6 | 0% | 159.6
4371209 | Предохранитель M00UQ01/35A/690V | 15.2 | 159.6 | 0% | 159.6
4371210 | Предохранитель M00UQ01/40A/690V | 15.2 | 159.6 | 0% | 159.6
4371211 | Предохранитель M00UQ01/50A/690V | 15.2 | 159.6 | 0% | 159.6
4371212 | Предохранитель M00UQ01/63A/690V | 15.2 | 159.6 | 0% | 159.6
4371213 | Предохранитель M00UQ01/80A/690V | 15.2 | 159.6 | 0% | 159.6
4371216 | Предохранитель M00UQ01/160A/690V | 20 | 210 | 0% | 210
4711203 | Предохранитель M00CUQ2/6A/500V | 15.4 | 161.7 | 0% | 161.7
4721204 | Предохранитель M00CUQ2/10A/690V | 15.4 | 161.7 | 0% | 161.7
4721205 | Предохранитель M00CUQ2/16A/690V | 15.4 | 161.7 | 0% | 161.7
4721206 | Предохранитель M00CUQ2/20A/690V | 15.4 | 161.7 | 0% | 161.7
4721207 | Предохранитель M00CUQ2/25A/690V | 11.8 | 123.9 | 0% | 123.9
4721208 | Предохранитель M00CUQ2/32A/690V | 11.8 | 123.9 | 0% | 123.9
4721209 | Предохранитель M00CUQ2/35A/690V | 11.8 | 123.9 | 0% | 123.9
4721210 | Предохранитель M00CUQ2/40A/690V | 11.8 | 123.9 | 0% | 123.9
4721211 | Предохранитель M00CUQ2/50A/690V | 11.8 | 123.9 | 0% | 123.9
4721212 | Предохранитель M00CUQ2/63A/690V | 11.8 | 123.9 | 0% | 123.9
4721213 | Предохранитель M00CUQ2/80A/690V | 11.8 | 123.9 | 0% | 123.9
4721214 | Предохранитель M00CUQ2/100A/690V | 16.5 | 173.25 | 0% | 173.25
4721215 | Предохранитель M00CUQ2/125A/690V | 16.5 | 173.25 | 0% | 173.25
4721216 | Предохранитель M00CUQ2/160A/690V | 16.5 | 173.25 | 0% | 173.25
4723209 | Предохранитель M1UQ2/35A/690V | 32.9 | 345.45 | 0% | 345.45
4723210 | Предохранитель M1UQ2/40A/690V | 32.9 | 345.45 | 0% | 345.45
4723211 | Предохранитель M1UQ2/50A/690V | 32.9 | 345.45 | 0% | 345.45
4723212 | Предохранитель M1UQ2/63A/690V | 32.9 | 345.45 | 0% | 345.45
4723213 | Предохранитель M1UQ2/80A/690V | 33.4 | 350.7 | 0% | 350.7
4723214 | Предохранитель M1UQ2/100A/690V | 33.4 | 350.7 | 0% | 350.7
4723215 | Предохранитель M1UQ2/125A/690V | 36.8 | 386.4 | 0% | 386.4
4723216 | Предохранитель M1UQ2/160A/690V | 36.8 | 386.4 | 0% | 386.4
4723217 | Предохранитель M1UQ2/200A/690V | 42 | 441 | 0% | 441
4723218 | Предохранитель M1UQ2/224A/690V | 42 | 441 | 0% | 441
4723219 | Предохранитель M1UQ2/250A/690V | 42 | 441 | 0% | 441
4724215 | Предохранитель M2UQ2/125A/690V | 33.9 | 355.95 | 0% | 355.95
4724216 | Предохранитель M2UQ2/160A/690V | 33.9 | 355.95 | 0% | 355.95
4724217 | Предохранитель M2UQ2/200A/690V | 33.9 | 355.95 | 0% | 355.95
4724218 | Предохранитель M2UQ2/224A/690V | 42.9 | 450.45 | 0% | 450.45
4724219 | Предохранитель M2UQ2/250A/690V | 42.9 | 450.45 | 0% | 450.45
4724221 | Предохранитель M2UQ2/315A/690V | 42.9 | 450.45 | 0% | 450.45
4724222 | Предохранитель M2UQ2/350A/690V | 59.6 | 625.8 | 0% | 625.8
4724223 | Предохранитель M2UQ2/400A/690V | 59.6 | 625.8 | 0% | 625.8
4725219 | Предохранитель M3UQ2/250A/690V | 44.4 | 466.2 | 0% | 466.2
4725221 | Предохранитель M3UQ2/315A/690V | 44.4 | 466.2 | 0% | 466.2
4725222 | Предохранитель M3UQ2/350A/690V | 44.4 | 466.2 | 0% | 466.2
4725223 | Предохранитель M3UQ2/400A/690V | 61.1 | 641.55 | 0% | 641.55
4725224 | Предохранитель M3UQ2/425A/690V | 61.1 | 641.55 | 0% | 641.55
4725226 | Предохранитель M3UQ2/500A/690V | 64.9 | 681.45 | 0% | 681.45
4725228 | Предохранитель M3UQ2/630A/690V | 64.9 | 681.45 | 0% | 681.45
4717230 | Предохранитель M4aUQ2/800A/500V | 83.7 | 878.85 | 0% | 878.85
4717232 | Предохранитель M4aUQ2/1000A/500V | 100.5 | 1055.25 | 0% | 1055.25
4717233 | Предохранитель M4aUQ2/1250A/500V | 125.6 | 1318.8 | 0% | 1318.8
4717235 | Предохранитель M4aUQ2/1500A/500V | 148.8 | 1562.4 | 0% | 1562.4
4733213 | Предохранитель M1UQ2/80A/1200V | 78 | 819 | 0% | 819
4733214 | Предохранитель M1UQ2/100A/1200V | 78 | 819 | 0% | 819
4733215 | Предохранитель M1UQ2/125A/1200V | 85.9 | 901.95 | 0% | 901.95
4733216 | Предохранитель M1UQ2/160A/1200V | 85.9 | 901.95 | 0% | 901.95
4733217 | Предохранитель M1UQ2/200A/1200V | 98 | 1029 | 0% | 1029
4733218 | Предохранитель M1UQ2/224A/1200V | 98 | 1029 | 0% | 1029
4733219 | Предохранитель M1UQ2/250A/1200V | 98 | 1029 | 0% | 1029
4734221 | Предохранитель M2UQ2/315A/1200V | 98.2 | 1031.1 | 0% | 1031.1
4734222 | Предохранитель M2UQ2/350A/1200V | 98.2 | 1031.1 | 0% | 1031.1
4734224 | Предохранитель M3UQ2/425A/1200V | 108.2 | 1136.1 | 0% | 1136.1
4734226 | Предохранитель M3UQ2/500A/1200V | 108.2 | 1136.1 | 0% | 1136.1
4734228 | Предохранитель M3UQ2/630A/1200V | 108.2 | 1136.1 | 0% | 1136.1
4741217 | Предохранитель M00UQ02/200A/690V | 25 | 262.5 | 0% | 262.5
4741219 | Предохранитель M00UQ02/250A/690V | 25 | 262.5 | 0% | 262.5
4743212 | Предохранитель M1UQ02/63A/690V | 49.3 | 517.65 | 0% | 517.65
4743213 | Предохранитель M1UQ02/80A/690V | 50.1 | 526.05 | 0% | 526.05
4743214 | Предохранитель M1UQ02/100A/690V | 50.1 | 526.05 | 0% | 526.05
4743215 | Предохранитель M1UQ02/125A/690V | 49.1 | 515.55 | 0% | 515.55
4743216 | Предохранитель M1UQ02/160A/690V | 49.1 | 515.55 | 0% | 515.55
4743217 | Предохранитель M1UQ02/200A/690V | 56 | 588 | 0% | 588
4743219 | Предохранитель M1UQ02/250A/690V | 56 | 588 | 0% | 588
4743221 | Предохранитель M1UQ02/315A/690V | 58.3 | 612.15 | 0% | 612.15
4743222 | Предохранитель M1UQ02/350A/690V | 58.3 | 612.15 | 0% | 612.15
4743223 | Предохранитель M1UQ02/400A/690V | 58.3 | 612.15 | 0% | 612.15
4744219 | Предохранитель M2UQ02/250A/690V | 64.4 | 676.2 | 0% | 676.2
4744221 | Предохранитель M2UQ02/315A/690V | 64.4 | 676.2 | 0% | 676.2
4744222 | Предохранитель M2UQ02/350A/690V | 64.4 | 676.2 | 0% | 676.2
4744223 | Предохранитель M2UQ02/400A/690V | 71.5 | 750.75 | 0% | 750.75
4744225 | Предохранитель M2UQ02/450A/690V | 77.5 | 813.75 | 0% | 813.75
4744226 | Предохранитель M2UQ02/500A/690V | 77.5 | 813.75 | 0% | 813.75
4744228 | Предохранитель M2UQ02/630A/690V | 77.5 | 813.75 | 0% | 813.75
4745223 | Предохранитель M3UQ02/400A/690V | 71.6 | 751.8 | 0% | 751.8
4745225 | Предохранитель M3UQ02/450A/690V | 71.6 | 751.8 | 0% | 751.8
4745226 | Предохранитель M3UQ02/500A/690V | 90.7 | 952.35 | 0% | 952.35
4745227 | Предохранитель M3UQ02/550A/690V | 90.7 | 952.35 | 0% | 952.35
4745228 | Предохранитель M3UQ02/630A/690V | 90.7 | 952.35 | 0% | 952.35
4745229 | Предохранитель M3UQ02/710A/690V | 90.7 | 952.35 | 0% | 952.35
4745230 | Предохранитель M3UQ02/800A/690V | 90.7 | 952.35 | 0% | 952.35
26.5 - UQ серии BS
4750723 | Предохранитель BS17DUQ/70/110A/690V | 28.7 | 301.35 | 0% | 301.35
4750724 | Предохранитель BS17DUQ/70/120A/690V | 28.7 | 301.35 | 0% | 301.35
4750726 | Предохранитель BS17DUQ/70/140A/690V | 28.7 | 301.35 | 0% | 301.35
4750728 | Предохранитель BS17DUQ/70/160A/690V | 28.7 | 301.35 | 0% | 301.35
4750721 | Предохранитель BS17DUQ/70/90A/690V | 28.7 | 301.35 | 0% | 301.35
4750122 | Предохранитель BS17UQ/41/100A/240V | 13.2 | 138.6 | 0% | 138.6
4750125 | Предохранитель BS17UQ/41/125A/240V | 15 | 157.5 | 0% | 157.5
4750128 | Предохранитель BS17UQ/41/160A/240V | 14.1 | 148.05 | 0% | 148.05
4750131 | Предохранитель BS17UQ/41/180A/240V | 15 | 157.5 | 0% | 157.5
4750106 | Предохранитель BS17UQ/41/25A/240V | 10.6 | 111.3 | 0% | 111.3
4750108 | Предохранитель BS17UQ/41/32A/240V | 10.6 | 111.3 | 0% | 111.3
4750109 | Предохранитель BS17UQ/41/35A/240V | 10.6 | 111.3 | 0% | 111.3
4750112 | Предохранитель BS17UQ/41/50A/240V | 10.6 | 111.3 | 0% | 111.3
4750115 | Предохранитель BS17UQ/41/63A/240V | 10.6 | 111.3 | 0% | 111.3
4750119 | Предохранитель BS17UQ/41/80A/240V | 10.3 | 108.15 | 0% | 108.15
4750622 | Предохранитель BS17UQ/63/100A/690V | 15.3 | 160.65 | 0% | 160.65
4750606 | Предохранитель BS17UQ/63/25A/690V | 13.1 | 137.55 | 0% | 137.55
4750608 | Предохранитель BS17UQ/63/32A/690V | 13.1 | 137.55 | 0% | 137.55
4750609 | Предохранитель BS17UQ/63/35A/690V | 13.1 | 137.55 | 0% | 137.55
4750610 | Предохранитель BS17UQ/63/40A/690V | 13.1 | 137.55 | 0% | 137.55
4750611 | Предохранитель BS17UQ/63/45A/690V | 13.1 | 137.55 | 0% | 137.55
4750612 | Предохранитель BS17UQ/63/50A/690V | 13.1 | 137.55 | 0% | 137.55
4750613 | Предохранитель BS17UQ/63/56A/690V | 13.1 | 137.55 | 0% | 137.55
4750615 | Предохранитель BS17UQ/63/63A/690V | 14.7 | 154.35 | 0% | 154.35
4750617 | Предохранитель BS17UQ/63/71A/690V | 14.7 | 154.35 | 0% | 154.35
4750619 | Предохранитель BS17UQ/63/80A/690V | 15.3 | 160.65 | 0% | 160.65
4750621 | Предохранитель BS17UQ/63/90A/690V | 15.3 | 160.65 | 0% | 160.65
4750344 | Предохранитель BS38TUQ/59/400A/240V | 63.5 | 666.75 | 0% | 666.75
4750346 | Предохранитель BS38TUQ/59/500A/240V | 63.5 | 666.75 | 0% | 666.75
4750349 | Предохранитель BS38TUQ/59/630A/240V | 71.6 | 751.8 | 0% | 751.8
4750352 | Предохранитель BS38TUQ/59/710A/240V | 72.9 | 765.45 | 0% | 765.45
4750353 | Предохранитель BS38TUQ/59/800A/240V | 83.8 | 879.9 | 0% | 879.9
4750933 | Предохранитель BS38TUQ/83/200A/690V | 75.5 | 792.75 | 0% | 792.75
4750935 | Предохранитель BS38TUQ/83/225A/690V | 76.9 | 807.45 | 0% | 807.45
4750939 | Предохранитель BS38TUQ/83/315A/690V | 76.9 | 807.45 | 0% | 807.45
4750943 | Предохранитель BS38TUQ/83/355A/690V | 78.1 | 820.05 | 0% | 820.05
4750944 | Предохранитель BS38TUQ/83/400A/690V | 77.9 | 817.95 | 0% | 817.95
4750945 | Предохранитель BS38TUQ/83/450A/690V | 77.9 | 817.95 | 0% | 817.95
4750946 | Предохранитель BS38TUQ/83/500A/690V | 82.4 | 865.2 | 0% | 865.2
4750950 | Предохранитель BS38TUQ/83/630A/690V | 117.7 | 1235.85 | 0% | 1235.85
4750952 | Предохранитель BS38TUQ/83/700A/690V | 123.8 | 1299.9 | 0% | 1299.9
4750227 | Предохранитель BS38UQ/59/160A/240V | 25.5 | 267.75 | 0% | 267.75
4750233 | Предохранитель BS38UQ/59/200A/240V | 25.5 | 267.75 | 0% | 267.75
4750236 | Предохранитель BS38UQ/59/250A/240V | 26 | 273 | 0% | 273
4750239 | Предохранитель BS38UQ/59/315A/240V | 34.4 | 361.2 | 0% | 361.2
4750242 | Предохранитель BS38UQ/59/355/240V | 35.7 | 374.85 | 0% | 374.85
4750244 | Предохранитель BS38UQ/59/400A/240V | 39.5 | 414.75 | 0% | 414.75
4750245 | Предохранитель BS38UQ/59/450A/240V | 42.3 | 444.15 | 0% | 444.15
4750628 | Предохранитель BS38UQ/83/160A/690V | 36 | 378 | 0% | 378
4750631 | Предохранитель BS38UQ/83/180A/690V | 36 | 378 | 0% | 378
4750633 | Предохранитель BS38UQ/83/200A/690V | 40.9 | 429.45 | 0% | 429.45
4750636 | Предохранитель BS38UQ/83/250A/690V | 43.5 | 456.75 | 0% | 456.75
4750640 | Предохранитель BS38UQ/83/315A/690V | 52.4 | 550.2 | 0% | 550.2
4750642 | Предохранитель BS38UQ/83/350A/690V | 56.9 | 597.45 | 0% | 597.45
4750002 | Предохранитель BS8UQ/38/10A/240V | 5.7 | 59.85 | 0% | 59.85
4750003 | Предохранитель BS8UQ/38/12A/240V | 5.9 | 61.95 | 0% | 61.95
4750004 | Предохранитель BS8UQ/38/16A/240V | 5.9 | 61.95 | 0% | 61.95
4750005 | Предохранитель BS8UQ/38/20A/240V | 5.9 | 61.95 | 0% | 61.95
4750001 | Предохранитель BS8UQ/38/6A/240V | 5.7 | 59.85 | 0% | 59.85
4750502 | Предохранитель BS8UQ/64/10A/690V | 6.8 | 71.4 | 0% | 71.4
4750503 | Предохранитель BS8UQ/64/12A/690V | 7.1 | 74.55 | 0% | 74.55
4750504 | Предохранитель BS8UQ/64/16A/690V | 7.1 | 74.55 | 0% | 74.55
4750505 | Предохранитель BS8UQ/64/20A/690V | 7.1 | 74.55 | 0% | 74.55
4750501 | Предохранитель BS8UQ/64/6A/690V | 6.8 | 71.4 | 0% | 71.4
26.6 - UQ тип G
4303614 | Предохранитель G1MUQ01/100A/1000V | 75 | 787.5 | 0% | 787.5
4373614 | Предохранитель G1MUQ01/100A/690V | 64.3 | 675.15 | 0% | 675.15
4303615 | Предохранитель G1MUQ01/125A/1000V | 82.6 | 867.3 | 0% | 867.3
4373615 | Предохранитель G1MUQ01/125A/690V | 70.9 | 744.45 | 0% | 744.45
4303616 | Предохранитель G1MUQ01/160A/1000V | 82.6 | 867.3 | 0% | 867.3
4373616 | Предохранитель G1MUQ01/160A/690V | 70.9 | 744.45 | 0% | 744.45
4303617 | Предохранитель G1MUQ01/200A/1000V | 94.3 | 990.15 | 0% | 990.15
4373617 | Предохранитель G1MUQ01/200A/690V | 80.8 | 848.4 | 0% | 848.4
4303619 | Предохранитель G1MUQ01/250A/1000V | 94.3 | 990.15 | 0% | 990.15
4373619 | Предохранитель G1MUQ01/250A/690V | 80.8 | 848.4 | 0% | 848.4
4303621 | Предохранитель G1MUQ01/315A/1000V | 100.3 | 1053.15 | 0% | 1053.15
4373621 | Предохранитель G1MUQ01/315A/690V | 86 | 903 | 0% | 903
4303622 | Предохранитель G1MUQ01/350A/1000V | 100.3 | 1053.15 | 0% | 1053.15
4373622 | Предохранитель G1MUQ01/350A/690V | 86 | 903 | 0% | 903
4303623 | Предохранитель G1MUQ01/400A/1000V | 100.3 | 1053.15 | 0% | 1053.15
4373623 | Предохранитель G1MUQ01/400A/690V | 86 | 903 | 0% | 903
4303625 | Предохранитель G1MUQ01/450A/1000V | 110.3 | 1158.15 | 0% | 1158.15
4373625 | Предохранитель G1MUQ01/450A/690V | 94.6 | 993.3 | 0% | 993.3
4303626 | Предохранитель G1MUQ01/500A/1000V | 110.3 | 1158.15 | 0% | 1158.15
4373626 | Предохранитель G1MUQ01/500A/690V | 94.6 | 993.3 | 0% | 993.3
4373628 | Предохранитель G1MUQ01/630A/690V | 94.6 | 993.3 | 0% | 993.3
4303612 | Предохранитель G1MUQ01/63A/1000V | 73.8 | 774.9 | 0% | 774.9
4303613 | Предохранитель G1MUQ01/80A/1000V | 75 | 787.5 | 0% | 787.5
4373613 | Предохранитель G1MUQ01/80A/690V | 64.3 | 675.15 | 0% | 675.15
4743627 | Предохранитель G1MUQ02/550A/690V | 104 | 1092 | 0% | 1092
4743612 | Предохранитель G1MUQ02/63A/690V | 70.7 | 742.35 | 0% | 742.35
4743629 | Предохранитель G1MUQ02/710A/690V | 113.5 | 1191.75 | 0% | 1191.75
4343608 | Предохранитель G1MUQ1/32A/690V | 47.8 | 501.9 | 0% | 501.9
4343609 | Предохранитель G1MUQ1/35A/690V | 47.8 | 501.9 | 0% | 501.9
4343610 | Предохранитель G1MUQ1/40A/690V | 47.8 | 501.9 | 0% | 501.9
4343611 | Предохранитель G1MUQ1/50A/690V | 47.8 | 501.9 | 0% | 501.9
4343612 | Предохранитель G1MUQ1/63A/690V | 47.8 | 501.9 | 0% | 501.9
4303514 | Предохранитель G1UQ01/100A/1000V | 68.2 | 716.1 | 0% | 716.1
4373514 | Предохранитель G1UQ01/100A/690V | 58.5 | 614.25 | 0% | 614.25
4303515 | Предохранитель G1UQ01/125A/1000V | 75.1 | 788.55 | 0% | 788.55
4373515 | Предохранитель G1UQ01/125A/690V | 64.4 | 676.2 | 0% | 676.2
4303516 | Предохранитель G1UQ01/160A/1000V | 75.1 | 788.55 | 0% | 788.55
4373516 | Предохранитель G1UQ01/160A/690V | 64.4 | 676.2 | 0% | 676.2
4303517 | Предохранитель G1UQ01/200A/1000V | 85.7 | 899.85 | 0% | 899.85
4373517 | Предохранитель G1UQ01/200A/690V | 73.5 | 771.75 | 0% | 771.75
4303519 | Предохранитель G1UQ01/250A/1000V | 85.7 | 899.85 | 0% | 899.85
4373519 | Предохранитель G1UQ01/250A/690V | 73.5 | 771.75 | 0% | 771.75
4303521 | Предохранитель G1UQ01/315A/1000V | 91.2 | 957.6 | 0% | 957.6
4373521 | Предохранитель G1UQ01/315A/690V | 78.2 | 821.1 | 0% | 821.1
4303522 | Предохранитель G1UQ01/350A/1000V | 91.2 | 957.6 | 0% | 957.6
4373522 | Предохранитель G1UQ01/350A/690V | 78.2 | 821.1 | 0% | 821.1
4303523 | Предохранитель G1UQ01/400A/1000V | 91.2 | 957.6 | 0% | 957.6
4373523 | Предохранитель G1UQ01/400A/690V | 78.2 | 821.1 | 0% | 821.1
4303525 | Предохранитель G1UQ01/450A/1000V | 100.3 | 1053.15 | 0% | 1053.15
4373525 | Предохранитель G1UQ01/450A/690V | 86 | 903 | 0% | 903
4303526 | Предохранитель G1UQ01/500A/1000V | 100.3 | 1053.15 | 0% | 1053.15
4373526 | Предохранитель G1UQ01/500A/690V | 86 | 903 | 0% | 903
4373528 | Предохранитель G1UQ01/630A/690V | 86 | 903 | 0% | 903
4303512 | Предохранитель G1UQ01/63A/1000V | 67.1 | 704.55 | 0% | 704.55
4303513 | Предохранитель G1UQ01/80A/1000V | 68.2 | 716.1 | 0% | 716.1
4373513 | Предохранитель G1UQ01/80A/690V | 58.5 | 614.25 | 0% | 614.25
4343508 | Предохранитель G1UQ1/32A/690V | 43.5 | 456.75 | 0% | 456.75
4343509 | Предохранитель G1UQ1/35A/690V | 43.5 | 456.75 | 0% | 456.75
4343510 | Предохранитель G1UQ1/40A/690V | 43.5 | 456.75 | 0% | 456.75
4343511 | Предохранитель G1UQ1/50A/690V | 43.5 | 456.75 | 0% | 456.75
4343512 | Предохранитель G1UQ1/63A/690V | 43.5 | 456.75 | 0% | 456.75
4733514 | Предохранитель G1UQ2/100A/1200V | 109.1 | 1145.55 | 0% | 1145.55
4713514 | Предохранитель G1UQ2/100A/500V | 46.8 | 491.4 | 0% | 491.4
4733515 | Предохранитель G1UQ2/125A/1200V | 120.2 | 1262.1 | 0% | 1262.1
4713515 | Предохранитель G1UQ2/125A/500V | 51.5 | 540.75 | 0% | 540.75
4733516 | Предохранитель G1UQ2/160A/1200V | 120.2 | 1262.1 | 0% | 1262.1
4713516 | Предохранитель G1UQ2/160A/500V | 51.5 | 540.75 | 0% | 540.75
4733517 | Предохранитель G1UQ2/200A/1200V | 137.1 | 1439.55 | 0% | 1439.55
4713517 | Предохранитель G1UQ2/200A/500V | 58.8 | 617.4 | 0% | 617.4
4733518 | Предохранитель G1UQ2/224A/1200V | 137.1 | 1439.55 | 0% | 1439.55
4713518 | Предохранитель G1UQ2/224A/500V | 58.8 | 617.4 | 0% | 617.4
4733519 | Предохранитель G1UQ2/250A/1200V | 137.1 | 1439.55 | 0% | 1439.55
4713519 | Предохранитель G1UQ2/250A/500V | 58.8 | 617.4 | 0% | 617.4
4713509 | Предохранитель G1UQ2/35A/500V | 43 | 451.5 | 0% | 451.5
4713510 | Предохранитель G1UQ2/40A/500V | 43 | 451.5 | 0% | 451.5
4713511 | Предохранитель G1UQ2/50A/500V | 43 | 451.5 | 0% | 451.5
4713512 | Предохранитель G1UQ2/63A/500V | 46 | 483 | 0% | 483
4733513 | Предохранитель G1UQ2/80A/1200V | 109.1 | 1145.55 | 0% | 1145.55
4713513 | Предохранитель G1UQ2/80A/500V | 46.8 | 491.4 | 0% | 491.4
4304621 | Предохранитель G2MUQ01/315A/1000V | 104 | 1092 | 0% | 1092
4304622 | Предохранитель G2MUQ01/350A/1000V | 120.5 | 1265.25 | 0% | 1265.25
4304623 | Предохранитель G2MUQ01/400A/1000V | 120.5 | 1265.25 | 0% | 1265.25
4374623 | Предохранитель G2MUQ01/400A/690V | 96.8 | 1016.4 | 0% | 1016.4
4304625 | Предохранитель G2MUQ01/450A/1000V | 132.4 | 1390.2 | 0% | 1390.2
4374625 | Предохранитель G2MUQ01/450A/690V | 106.4 | 1117.2 | 0% | 1117.2
4304626 | Предохранитель G2MUQ01/500A/1000V | 132.4 | 1390.2 | 0% | 1390.2
4374626 | Предохранитель G2MUQ01/500A/690V | 106.4 | 1117.2 | 0% | 1117.2
4304628 | Предохранитель G2MUQ01/630A/1000V | 132.4 | 1390.2 | 0% | 1390.2
4374628 | Предохранитель G2MUQ01/630A/690V | 106.4 | 1117.2 | 0% | 1117.2
4374629 | Предохранитель G2MUQ01/710A/690V | 119.7 | 1256.85 | 0% | 1256.85
4374630 | Предохранитель G2MUQ01/800A/690V | 119.7 | 1256.85 | 0% | 1256.85
4744632 | Предохранитель G2MUQ02/1000A/690V | 143.6 | 1507.8 | 0% | 1507.8
4744627 | Предохранитель G2MUQ02/550A/690V | 117 | 1228.5 | 0% | 1228.5
4744631 | Предохранитель G2MUQ02/900A/690V | 143.6 | 1507.8 | 0% | 1507.8
4304521 | Предохранитель G2UQ01/315A/1000V | 94.6 | 993.3 | 0% | 993.3
4304522 | Предохранитель G2UQ01/350A/1000V | 109.5 | 1149.75 | 0% | 1149.75
4304523 | Предохранитель G2UQ01/400A/1000V | 109.5 | 1149.75 | 0% | 1149.75
4374523 | Предохранитель G2UQ01/400A/690V | 88 | 924 | 0% | 924
4304525 | Предохранитель G2UQ01/450A/1000V | 120.3 | 1263.15 | 0% | 1263.15
4374525 | Предохранитель G2UQ01/450A/690V | 96.7 | 1015.35 | 0% | 1015.35
4304526 | Предохранитель G2UQ01/500A/1000V | 120.3 | 1263.15 | 0% | 1263.15
4374526 | Предохранитель G2UQ01/500A/690V | 96.7 | 1015.35 | 0% | 1015.35
4304528 | Предохранитель G2UQ01/630A/1000V | 120.3 | 1263.15 | 0% | 1263.15
4374528 | Предохранитель G2UQ01/630A/690V | 96.7 | 1015.35 | 0% | 1015.35
4374529 | Предохранитель G2UQ01/710A/690V | 108.8 | 1142.4 | 0% | 1142.4
4374530 | Предохранитель G2UQ01/800A/690V | 108.8 | 1142.4 | 0% | 1142.4
4714515 | Предохранитель G2UQ2/125A/500V | 42.7 | 448.35 | 0% | 448.35
4714516 | Предохранитель G2UQ2/160A/500V | 42.7 | 448.35 | 0% | 448.35
4714517 | Предохранитель G2UQ2/200A/500V | 42.7 | 448.35 | 0% | 448.35
4714518 | Предохранитель G2UQ2/224A/500V | 54.1 | 568.05 | 0% | 568.05
4714519 | Предохранитель G2UQ2/250A/500V | 54.1 | 568.05 | 0% | 568.05
4734521 | Предохранитель G2UQ2/315A/1200V | 137.4 | 1442.7 | 0% | 1442.7
4714521 | Предохранитель G2UQ2/315A/500V | 54.1 | 568.05 | 0% | 568.05
4734522 | Предохранитель G2UQ2/350A/1200V | 137.4 | 1442.7 | 0% | 1442.7
4714522 | Предохранитель G2UQ2/350A/500V | 75.1 | 788.55 | 0% | 788.55
4734523 | Предохранитель G2UQ2/400A/1200V | 139 | 1459.5 | 0% | 1459.5
4714523 | Предохранитель G2UQ2/400A/500V | 75.1 | 788.55 | 0% | 788.55
4305632 | Предохранитель G3MUQ01/1000A/1000V | 180.5 | 1895.25 | 0% | 1895.25
4375632 | Предохранитель G3MUQ01/1000A/690V | 152.2 | 1598.1 | 0% | 1598.1
4375633 | Предохранитель G3MUQ01/1250A/500V | 152.2 | 1598.1 | 0% | 1598.1
4305626 | Предохранитель G3MUQ01/500A/1000V | 123.5 | 1296.75 | 0% | 1296.75
4305628 | Предохранитель G3MUQ01/630A/1000V | 144.4 | 1516.2 | 0% | 1516.2
4375628 | Предохранитель G3MUQ01/630A/690V | 78.1 | 820.05 | 0% | 820.05
4305629 | Предохранитель G3MUQ01/710A/1000V | 144.4 | 1516.2 | 0% | 1516.2
4375629 | Предохранитель G3MUQ01/710A/690V | 106.6 | 1119.3 | 0% | 1119.3
4305630 | Предохранитель G3MUQ01/800A/1000V | 144.4 | 1516.2 | 0% | 1516.2
4375630 | Предохранитель G3MUQ01/800A/690V | 106.6 | 1119.3 | 0% | 1119.3
4745634 | Предохранитель G3MUQ02/1400A/690V | 182.6 | 1917.3 | 0% | 1917.3
4745631 | Предохранитель G3MUQ02/900A/690V | 117.2 | 1230.6 | 0% | 1230.6
4305532 | Предохранитель G3UQ01/1000A/1000V | 164.1 | 1723.05 | 0% | 1723.05
4375532 | Предохранитель G3UQ01/1000A/690V | 138.4 | 1453.2 | 0% | 1453.2
4375533 | Предохранитель G3UQ01/1250A/500V | 138.4 | 1453.2 | 0% | 1453.2
4305526 | Предохранитель G3UQ01/500A/1000V | 112.2 | 1178.1 | 0% | 1178.1
4305528 | Предохранитель G3UQ01/630A/1000V | 131.3 | 1378.65 | 0% | 1378.65
4375528 | Предохранитель G3UQ01/630A/690V | 71 | 745.5 | 0% | 745.5
4305529 | Предохранитель G3UQ01/710A/1000V | 131.3 | 1378.65 | 0% | 1378.65
4375529 | Предохранитель G3UQ01/710A/690V | 96.9 | 1017.45 | 0% | 1017.45
4305530 | Предохранитель G3UQ01/800A/1000V | 131.3 | 1378.65 | 0% | 1378.65
4375530 | Предохранитель G3UQ01/800A/690V | 96.9 | 1017.45 | 0% | 1017.45
4715519 | Предохранитель G3UQ2/250A/500V | 77.7 | 815.85 | 0% | 815.85
4715521 | Предохранитель G3UQ2/315A/500V | 77.7 | 815.85 | 0% | 815.85
4715522 | Предохранитель G3UQ2/350A/500V | 80.2 | 842.1 | 0% | 842.1
4735524 | Предохранитель G3UQ2/425A/1200V | 151.4 | 1589.7 | 0% | 1589.7
4715524 | Предохранитель G3UQ2/425A/500V | 80.2 | 842.1 | 0% | 842.1
4735526 | Предохранитель G3UQ2/500A/1200V | 151.4 | 1589.7 | 0% | 1589.7
4715526 | Предохранитель G3UQ2/500A/500V | 93.5 | 981.75 | 0% | 981.75
4735528 | Предохранитель G3UQ2/630A/1200V | 151.4 | 1589.7 | 0% | 1589.7
4715528 | Предохранитель G3UQ2/630A/500V | 93.5 | 981.75 | 0% | 981.75
26.7 - UQ тип S
4371114 | Предохранитель S00CUQ01/80/100A/690V | 26.1 | 274.05 | 0% | 274.05
4371104 | Предохранитель S00CUQ01/80/10A/690V | 19.1 | 200.55 | 0% | 200.55
4371115 | Предохранитель S00CUQ01/80/125A/690V | 29 | 304.5 | 0% | 304.5
4371116 | Предохранитель S00CUQ01/80/160A/690V | 29 | 304.5 | 0% | 304.5
4371105 | Предохранитель S00CUQ01/80/16A/690V | 19.1 | 200.55 | 0% | 200.55
4371117 | Предохранитель S00CUQ01/80/200A/690V | 29 | 304.5 | 0% | 304.5
4371106 | Предохранитель S00CUQ01/80/20A/690V | 19.1 | 200.55 | 0% | 200.55
4371119 | Предохранитель S00CUQ01/80/250A/690V | 31.9 | 334.95 | 0% | 334.95
4371107 | Предохранитель S00CUQ01/80/25A/690V | 19.1 | 200.55 | 0% | 200.55
4371121 | Предохранитель S00CUQ01/80/315A/690V | 34.8 | 365.4 | 0% | 365.4
4371108 | Предохранитель S00CUQ01/80/32A/690V | 19.1 | 200.55 | 0% | 200.55
4371109 | Предохранитель S00CUQ01/80/35A/690V | 19.1 | 200.55 | 0% | 200.55
4371110 | Предохранитель S00CUQ01/80/40A/690V | 19.1 | 200.55 | 0% | 200.55
4371111 | Предохранитель S00CUQ01/80/50A/690V | 19.1 | 200.55 | 0% | 200.55
4371112 | Предохранитель S00CUQ01/80/63A/690V | 21.7 | 227.85 | 0% | 227.85
4371113 | Предохранитель S00CUQ01/80/80A/690V | 21.7 | 227.85 | 0% | 227.85
4721114 | Предохранитель S00CUQ2/80/100A/690V | 16.5 | 173.25 | 0% | 173.25
4721104 | Предохранитель S00CUQ2/80/10A/690V | 15.4 | 161.7 | 0% | 161.7
4721115 | Предохранитель S00CUQ2/80/125A/690V | 16.5 | 173.25 | 0% | 173.25
4721116 | Предохранитель S00CUQ2/80/160A/690V | 16.5 | 173.25 | 0% | 173.25
4721105 | Предохранитель S00CUQ2/80/16A/690V | 15.4 | 161.7 | 0% | 161.7
4721106 | Предохранитель S00CUQ2/80/20A/690V | 15.4 | 161.7 | 0% | 161.7
4721107 | Предохранитель S00CUQ2/80/25A/690V | 11.8 | 123.9 | 0% | 123.9
4721108 | Предохранитель S00CUQ2/80/32A/690V | 11.8 | 123.9 | 0% | 123.9
4721109 | Предохранитель S00CUQ2/80/35A/690V | 11.8 | 123.9 | 0% | 123.9
4721110 | Предохранитель S00CUQ2/80/40A/690V | 11.8 | 123.9 | 0% | 123.9
4721111 | Предохранитель S00CUQ2/80/50A/690V | 11.8 | 123.9 | 0% | 123.9
4721112 | Предохранитель S00CUQ2/80/63A/690V | 11.8 | 123.9 | 0% | 123.9
4721113 | Предохранитель S00CUQ2/80/80A/690V | 11.8 | 123.9 | 0% | 123.9
4331013 | Предохранитель S00CUQU/80/100A/690V | 8.9 | 93.45 | 0% | 93.45
4331004 | Предохранитель S00CUQU/80/10A/690V | 8.9 | 93.45 | 0% | 93.45
4331014 | Предохранитель S00CUQU/80/125A/690V | 8.9 | 93.45 | 0% | 93.45
4331005 | Предохранитель S00CUQU/80/16A/690V | 8.9 | 93.45 | 0% | 93.45
4331006 | Предохранитель S00CUQU/80/20A/690V | 8.9 | 93.45 | 0% | 93.45
4331007 | Предохранитель S00CUQU/80/25A/690V | 8.9 | 93.45 | 0% | 93.45
4331008 | Предохранитель S00CUQU/80/35A/690V | 8.9 | 93.45 | 0% | 93.45
4331009 | Предохранитель S00CUQU/80/40A/690V | 8.9 | 93.45 | 0% | 93.45
4331010 | Предохранитель S00CUQU/80/50A/690V | 8.9 | 93.45 | 0% | 93.45
4331011 | Предохранитель S00CUQU/80/63A/690V | 8.9 | 93.45 | 0% | 93.45
4331003 | Предохранитель S00CUQU/80/6A/690V | 8.9 | 93.45 | 0% | 93.45
4331012 | Предохранитель S00CUQU/80/80A/690V | 8.9 | 93.45 | 0% | 93.45
4301114 | Предохранитель S00UQ01/80/100A/1000V | 29.7 | 311.85 | 0% | 311.85
4301115 | Предохранитель S00UQ01/80/125A/1000V | 29.7 | 311.85 | 0% | 311.85
4301116 | Предохранитель S00UQ01/80/160A/1000V | 29.7 | 311.85 | 0% | 311.85
4301117 | Предохранитель S00UQ01/80/200A/1000V | 33.5 | 351.75 | 0% | 351.75
4301119 | Предохранитель S00UQ01/80/250A/1000V | 33.5 | 351.75 | 0% | 351.75
4301121 | Предохранитель S00UQ01/80/315A/1000V | 33.5 | 351.75 | 0% | 351.75
4301108 | Предохранитель S00UQ01/80/32A/1000V | 25.3 | 265.65 | 0% | 265.65
4371122 | Предохранитель S00UQ01/80/350A/690V | 47.1 | 494.55 | 0% | 494.55
4371123 | Предохранитель S00UQ01/80/400A/500V | 47.1 | 494.55 | 0% | 494.55
4301110 | Предохранитель S00UQ01/80/40A/1000V | 25.3 | 265.65 | 0% | 265.65
4301111 | Предохранитель S00UQ01/80/50A/1000V | 25.3 | 265.65 | 0% | 265.65
4301112 | Предохранитель S00UQ01/80/63A/1000V | 25.3 | 265.65 | 0% | 265.65
4301113 | Предохранитель S00UQ01/80/80A/1000V | 25.3 | 265.65 | 0% | 265.65
4331117 | Предохранитель S00UQU/80/160A/690V | 8.9 | 93.45 | 0% | 93.45
4303714 | Предохранитель S1MUQ01/110/100A/1000V | 73.5 | 771.75 | 0% | 771.75
4393714 | Предохранитель S1MUQ01/110/100A/690V | 55.1 | 578.55 | 0% | 578.55
4303715 | Предохранитель S1MUQ01/110/125A/1000V | 81 | 850.5 | 0% | 850.5
4393715 | Предохранитель S1MUQ01/110/125A/690V | 60.7 | 637.35 | 0% | 637.35
4303716 | Предохранитель S1MUQ01/110/160A/1000V | 81 | 850.5 | 0% | 850.5
4393716 | Предохранитель S1MUQ01/110/160A/690V | 60.7 | 637.35 | 0% | 637.35
4303717 | Предохранитель S1MUQ01/110/200A/1000V | 92.3 | 969.15 | 0% | 969.15
4393717 | Предохранитель S1MUQ01/110/200A/690V | 69.3 | 727.65 | 0% | 727.65
4303719 | Предохранитель S1MUQ01/110/250A/1000V | 92.3 | 969.15 | 0% | 969.15
4393719 | Предохранитель S1MUQ01/110/250A/690V | 69.3 | 727.65 | 0% | 727.65
4303721 | Предохранитель S1MUQ01/110/315A/1000V | 98.2 | 1031.1 | 0% | 1031.1
4393721 | Предохранитель S1MUQ01/110/315A/690V | 73.7 | 773.85 | 0% | 773.85
4303722 | Предохранитель S1MUQ01/110/350A/1000V | 98.2 | 1031.1 | 0% | 1031.1
4393722 | Предохранитель S1MUQ01/110/350A/690V | 73.7 | 773.85 | 0% | 773.85
4303723 | Предохранитель S1MUQ01/110/400A/1000V | 98.2 | 1031.1 | 0% | 1031.1
4393723 | Предохранитель S1MUQ01/110/400A/690V | 73.7 | 773.85 | 0% | 773.85
4303725 | Предохранитель S1MUQ01/110/450A/1000V | 108.1 | 1135.05 | 0% | 1135.05
4393725 | Предохранитель S1MUQ01/110/450A/690V | 81.1 | 851.55 | 0% | 851.55
4303726 | Предохранитель S1MUQ01/110/500A/1000V | 94.6 | 993.3 | 0% | 993.3
4393726 | Предохранитель S1MUQ01/110/500A/690V | 81.1 | 851.55 | 0% | 851.55
4393728 | Предохранитель S1MUQ01/110/630A/690V | 81.1 | 851.55 | 0% | 851.55
4303712 | Предохранитель S1MUQ01/110/63A/1000V | 72.3 | 759.15 | 0% | 759.15
4303713 | Предохранитель S1MUQ01/110/80A/1000V | 73.5 | 771.75 | 0% | 771.75
4393713 | Предохранитель S1MUQ01/110/80A/690V | 55.1 | 578.55 | 0% | 578.55
4383714 | Предохранитель S1MUQ01/80/100A/690V | 55.1 | 578.55 | 0% | 578.55
4383715 | Предохранитель S1MUQ01/80/125A/690V | 60.7 | 637.35 | 0% | 637.35
4383716 | Предохранитель S1MUQ01/80/160A/690V | 60.7 | 637.35 | 0% | 637.35
4383717 | Предохранитель S1MUQ01/80/200A/690V | 69.3 | 727.65 | 0% | 727.65
4383719 | Предохранитель S1MUQ01/80/250A/690V | 69.3 | 727.65 | 0% | 727.65
4383721 | Предохранитель S1MUQ01/80/315A/690V | 73.7 | 773.85 | 0% | 773.85
4383722 | Предохранитель S1MUQ01/80/350A/690V | 73.7 | 773.85 | 0% | 773.85
4383723 | Предохранитель S1MUQ01/80/400A/690V | 73.7 | 773.85 | 0% | 773.85
4383725 | Предохранитель S1MUQ01/80/450A/690V | 81.1 | 851.55 | 0% | 851.55
4383726 | Предохранитель S1MUQ01/80/500A/690V | 81.1 | 851.55 | 0% | 851.55
4383728 | Предохранитель S1MUQ01/80/630A/690V | 81.1 | 851.55 | 0% | 851.55
4383713 | Предохранитель S1MUQ01/80/80A/690V | 55.1 | 578.55 | 0% | 578.55
4743727 | Предохранитель S1MUQ02/110/550A/690V | 89.2 | 936.6 | 0% | 936.6
4743712 | Предохранитель S1MUQ02/110/63A/690V | 60.6 | 636.3 | 0% | 636.3
4743729 | Предохранитель S1MUQ02/110/710A/690V | 89.2 | 936.6 | 0% | 936.6
4353708 | Предохранитель S1MUQ1/110/32A/690V | 48.2 | 506.1 | 0% | 506.1
4353709 | Предохранитель S1MUQ1/110/35A/690V | 48.2 | 506.1 | 0% | 506.1
4353710 | Предохранитель S1MUQ1/110/40A/690V | 48.2 | 506.1 | 0% | 506.1
4353711 | Предохранитель S1MUQ1/110/50A/690V | 48.2 | 506.1 | 0% | 506.1
4353712 | Предохранитель S1MUQ1/110/63A/690V | 48.2 | 506.1 | 0% | 506.1
4343708 | Предохранитель S1MUQ1/80/32A/690V | 43.4 | 455.7 | 0% | 455.7
4343709 | Предохранитель S1MUQ1/80/35A/690V | 43.4 | 455.7 | 0% | 455.7
4343710 | Предохранитель S1MUQ1/80/40A/690V | 43.4 | 455.7 | 0% | 455.7
4343711 | Предохранитель S1MUQ1/80/50A/690V | 43.4 | 455.7 | 0% | 455.7
4343712 | Предохранитель S1MUQ1/80/63A/690V | 43.4 | 455.7 | 0% | 455.7
4303114 | Предохранитель S1UQ01/110/100A/1000V | 66.8 | 701.4 | 0% | 701.4
4393114 | Предохранитель S1UQ01/110/100A/690V | 50.1 | 526.05 | 0% | 526.05
4303115 | Предохранитель S1UQ01/110/125A/1000V | 73.6 | 772.8 | 0% | 772.8
4393115 | Предохранитель S1UQ01/110/125A/690V | 55.2 | 579.6 | 0% | 579.6
4303116 | Предохранитель S1UQ01/110/160A/1000V | 73.6 | 772.8 | 0% | 772.8
4393116 | Предохранитель S1UQ01/110/160A/690V | 55.2 | 579.6 | 0% | 579.6
4303117 | Предохранитель S1UQ01/110/200A/1000V | 84 | 882 | 0% | 882
4393117 | Предохранитель S1UQ01/110/200A/690V | 63 | 661.5 | 0% | 661.5
4303119 | Предохранитель S1UQ01/110/250A/1000V | 84 | 882 | 0% | 882
4393119 | Предохранитель S1UQ01/110/250A/690V | 63 | 661.5 | 0% | 661.5
4303121 | Предохранитель S1UQ01/110/315A/1000V | 89.3 | 937.65 | 0% | 937.65
4393121 | Предохранитель S1UQ01/110/315A/690V | 67 | 703.5 | 0% | 703.5
4303122 | Предохранитель S1UQ01/110/350A/1000V | 89.3 | 937.65 | 0% | 937.65
4393122 | Предохранитель S1UQ01/110/350A/690V | 67 | 703.5 | 0% | 703.5
4303123 | Предохранитель S1UQ01/110/400A/1000V | 89.3 | 937.65 | 0% | 937.65
4393123 | Предохранитель S1UQ01/110/400A/690V | 67 | 703.5 | 0% | 703.5
4303125 | Предохранитель S1UQ01/110/450A/1000V | 98.2 | 1031.1 | 0% | 1031.1
4393125 | Предохранитель S1UQ01/110/450A/690V | 73.7 | 773.85 | 0% | 773.85
4303126 | Предохранитель S1UQ01/110/500A/1000V | 98.2 | 1031.1 | 0% | 1031.1
4393126 | Предохранитель S1UQ01/110/500A/690V | 73.7 | 773.85 | 0% | 773.85
4393128 | Предохранитель S1UQ01/110/630A/690V | 73.7 | 773.85 | 0% | 773.85
4303113 | Предохранитель S1UQ01/110/80A/1000V | 66.8 | 701.4 | 0% | 701.4
4393113 | Предохранитель S1UQ01/110/80A/690V | 50.1 | 526.05 | 0% | 526.05
4383114 | Предохранитель S1UQ01/80/100A/690V | 50.1 | 526.05 | 0% | 526.05
4383115 | Предохранитель S1UQ01/80/125A/690V | 55.2 | 579.6 | 0% | 579.6
4383116 | Предохранитель S1UQ01/80/160A/690V | 55.2 | 579.6 | 0% | 579.6
4383117 | Предохранитель S1UQ01/80/200A/690V | 63 | 661.5 | 0% | 661.5
4383119 | Предохранитель S1UQ01/80/250A/690V | 63 | 661.5 | 0% | 661.5
4383121 | Предохранитель S1UQ01/80/315A/690V | 67 | 703.5 | 0% | 703.5
4383122 | Предохранитель S1UQ01/80/350A/690V | 67 | 703.5 | 0% | 703.5
4383123 | Предохранитель S1UQ01/80/400A/690V | 67 | 703.5 | 0% | 703.5
4383125 | Предохранитель S1UQ01/80/450A/690V | 73.7 | 773.85 | 0% | 773.85
4383126 | Предохранитель S1UQ01/80/500A/690V | 73.7 | 773.85 | 0% | 773.85
4383128 | Предохранитель S1UQ01/80/630A/690V | 73.7 | 773.85 | 0% | 773.85
4383113 | Предохранитель S1UQ01/80/80A/690V | 50.1 | 526.05 | 0% | 526.05
4353108 | Предохранитель S1UQ1/110/32A/690V | 43.9 | 460.95 | 0% | 460.95
4353109 | Предохранитель S1UQ1/110/35A/690V | 43.9 | 460.95 | 0% | 460.95
4353110 | Предохранитель S1UQ1/110/40A/690V | 43.9 | 460.95 | 0% | 460.95
4353111 | Предохранитель S1UQ1/110/50A/690V | 43.9 | 460.95 | 0% | 460.95
4353112 | Предохранитель S1UQ1/110/63A/690V | 43.9 | 460.95 | 0% | 460.95
4343108 | Предохранитель S1UQ1/80/32A/690V | 39.5 | 414.75 | 0% | 414.75
4343109 | Предохранитель S1UQ1/80/35A/690V | 39.5 | 414.75 | 0% | 414.75
4343110 | Предохранитель S1UQ1/80/40A/690V | 39.5 | 414.75 | 0% | 414.75
4343111 | Предохранитель S1UQ1/80/50A/690V | 39.5 | 414.75 | 0% | 414.75
4343112 | Предохранитель S1UQ1/80/63A/690V | 39.5 | 414.75 | 0% | 414.75
4723114 | Предохранитель S1UQ2/110/100A/690V | 40.1 | 421.05 | 0% | 421.05
4723115 | Предохранитель S1UQ2/110/125A/690V | 44.2 | 464.1 | 0% | 464.1
4723116 | Предохранитель S1UQ2/110/160A/690V | 44.2 | 464.1 | 0% | 464.1
4723117 | Предохранитель S1UQ2/110/200A/690V | 50.4 | 529.2 | 0% | 529.2
4723118 | Предохранитель S1UQ2/110/224A/690V | 50.4 | 529.2 | 0% | 529.2
4723119 | Предохранитель S1UQ2/110/250A/690V | 50.4 | 529.2 | 0% | 529.2
4713109 | Предохранитель S1UQ2/110/35A/500V | 34.6 | 363.3 | 0% | 363.3
4713110 | Предохранитель S1UQ2/110/40A/500V | 34.6 | 363.3 | 0% | 363.3
4713111 | Предохранитель S1UQ2/110/50A/500V | 34.6 | 363.3 | 0% | 363.3
4713112 | Предохранитель S1UQ2/110/63A/500V | 34.6 | 363.3 | 0% | 363.3
4723113 | Предохранитель S1UQ2/110/80A/690V | 40.1 | 421.05 | 0% | 421.05
4733115 | Предохранитель S1UQ2/170/125A/1200V | 103 | 1081.5 | 0% | 1081.5
4733116 | Предохранитель S1UQ2/170/160A/1200V | 103 | 1081.5 | 0% | 1081.5
4733117 | Предохранитель S1UQ2/170/200A/1200V | 117.5 | 1233.75 | 0% | 1233.75
4733118 | Предохранитель S1UQ2/170/224A/1200V | 117.5 | 1233.75 | 0% | 1233.75
4733119 | Предохранитель S1UQ2/170/250A/1200V | 117.5 | 1233.75 | 0% | 1233.75
4733113 | Предохранитель S1UQ2/170/80A/1200V | 93.5 | 981.75 | 0% | 981.75
4333111 | Предохранитель S1UQU/110/100A/690V | 12.4 | 130.2 | 0% | 130.2
4333112 | Предохранитель S1UQU/110/125A/690V | 12.4 | 130.2 | 0% | 130.2
4333113 | Предохранитель S1UQU/110/160A/690V | 12.4 | 130.2 | 0% | 130.2
4333114 | Предохранитель S1UQU/110/200A/690V | 12.4 | 130.2 | 0% | 130.2
4333115 | Предохранитель S1UQU/110/224A/690V | 12.4 | 130.2 | 0% | 130.2
4333108 | Предохранитель S1UQU/110/50A/690V | 12.4 | 130.2 | 0% | 130.2
4333109 | Предохранитель S1UQU/110/63A/690V | 12.4 | 130.2 | 0% | 130.2
4304721 | Предохранитель S2MUQ01/110/315A/1000V | 89.2 | 936.6 | 0% | 936.6
4304722 | Предохранитель S2MUQ01/110/350A/1000V | 103.3 | 1084.65 | 0% | 1084.65
4304723 | Предохранитель S2MUQ01/110/400A/1000V | 103.3 | 1084.65 | 0% | 1084.65
4394723 | Предохранитель S2MUQ01/110/400A/690V | 83 | 871.5 | 0% | 871.5
4304725 | Предохранитель S2MUQ01/110/450A/1000V | 113.5 | 1191.75 | 0% | 1191.75
4394725 | Предохранитель S2MUQ01/110/450A/690V | 91.2 | 957.6 | 0% | 957.6
4304726 | Предохранитель S2MUQ01/110/500A/1000V | 113.5 | 1191.75 | 0% | 1191.75
4394726 | Предохранитель S2MUQ01/110/500A/690V | 91.2 | 957.6 | 0% | 957.6
4304728 | Предохранитель S2MUQ01/110/630A/1000V | 113.5 | 1191.75 | 0% | 1191.75
4394728 | Предохранитель S2MUQ01/110/630A/690V | 91.2 | 957.6 | 0% | 957.6
4394729 | Предохранитель S2MUQ01/110/710A/690V | 102.6 | 1077.3 | 0% | 1077.3
4394730 | Предохранитель S2MUQ01/110/800A/690V | 102.6 | 1077.3 | 0% | 1077.3
4384723 | Предохранитель S2MUQ01/80/400A/690V | 77.5 | 813.75 | 0% | 813.75
4384725 | Предохранитель S2MUQ01/80/450A/690V | 85.1 | 893.55 | 0% | 893.55
4384726 | Предохранитель S2MUQ01/80/500A/690V | 85.1 | 893.55 | 0% | 893.55
4384728 | Предохранитель S2MUQ01/80/630A/690V | 85.1 | 893.55 | 0% | 893.55
4384729 | Предохранитель S2MUQ01/80/710A/690V | 95.7 | 1004.85 | 0% | 1004.85
4384730 | Предохранитель S2MUQ01/80/800A/690V | 95.7 | 1004.85 | 0% | 1004.85
4744732 | Предохранитель S2MUQ02/110/1000A/690V | 112.8 | 1184.4 | 0% | 1184.4
4744727 | Предохранитель S2MUQ02/110/550A/690V | 100.3 | 1053.15 | 0% | 1053.15
4744731 | Предохранитель S2MUQ02/110/900A/690V | 112.8 | 1184.4 | 0% | 1184.4
4304121 | Предохранитель S2UQ01/110/315A/1000V | 81.1 | 851.55 | 0% | 851.55
4304122 | Предохранитель S2UQ01/110/350A/1000V | 93.9 | 985.95 | 0% | 985.95
4304123 | Предохранитель S2UQ01/110/400A/1000V | 93.9 | 985.95 | 0% | 985.95
4394123 | Предохранитель S2UQ01/110/400A/690V | 75.5 | 792.75 | 0% | 792.75
4304125 | Предохранитель S2UQ01/110/450A/1000V | 103.2 | 1083.6 | 0% | 1083.6
4394125 | Предохранитель S2UQ01/110/450A/690V | 82.9 | 870.45 | 0% | 870.45
4304126 | Предохранитель S2UQ01/110/500A/1000V | 103.2 | 1083.6 | 0% | 1083.6
4394126 | Предохранитель S2UQ01/110/500A/690V | 82.9 | 870.45 | 0% | 870.45
4304128 | Предохранитель S2UQ01/110/630A/1000V | 103.2 | 1083.6 | 0% | 1083.6
4394128 | Предохранитель S2UQ01/110/630A/690V | 82.9 | 870.45 | 0% | 870.45
4394129 | Предохранитель S2UQ01/110/710A/690V | 93.3 | 979.65 | 0% | 979.65
4394130 | Предохранитель S2UQ01/110/800A/690V | 93.3 | 979.65 | 0% | 979.65
4384123 | Предохранитель S2UQ01/80/400A/690V | 70.4 | 739.2 | 0% | 739.2
4384125 | Предохранитель S2UQ01/80/450A/690V | 77.4 | 812.7 | 0% | 812.7
4384126 | Предохранитель S2UQ01/80/500A/690V | 77.4 | 812.7 | 0% | 812.7
4384128 | Предохранитель S2UQ01/80/630A/690V | 77.4 | 812.7 | 0% | 812.7
4384129 | Предохранитель S2UQ01/80/710A/690V | 87 | 913.5 | 0% | 913.5
4384130 | Предохранитель S2UQ01/80/800A/690V | 87 | 913.5 | 0% | 913.5
4395730 | Предохранитель S3MUQ01/110/800A/690V | 91.3 | 958.65 | 0% | 958.65
4385733 | Предохранитель S3MUQ01/80/1250A/500V | 122.8 | 1289.4 | 0% | 1289.4
4385729 | Предохранитель S3MUQ01/80/710A/690V | 86 | 903 | 0% | 903
4745734 | Предохранитель S3MUQ02/110/1400A/690V | 156.5 | 1643.25 | 0% | 1643.25
4745731 | Предохранитель S3MUQ02/110/900A/690V | 100.5 | 1055.25 | 0% | 1055.25
4305132 | Предохранитель S3UQ01/110/1000A/1000V | 120.6 | 1266.3 | 0% | 1266.3
4395132 | Предохранитель S3UQ01/110/1000A/690V | 118.6 | 1245.3 | 0% | 1245.3
4395133 | Предохранитель S3UQ01/110/1250A/500V | 118.6 | 1245.3 | 0% | 1245.3
4305126 | Предохранитель S3UQ01/110/500A/1000V | 91.6 | 961.8 | 0% | 961.8
4305128 | Предохранитель S3UQ01/110/630A/1000V | 107.2 | 1125.6 | 0% | 1125.6
4395128 | Предохранитель S3UQ01/110/630A/690V | 60.9 | 639.45 | 0% | 639.45
4305129 | Предохранитель S3UQ01/110/710A/1000V | 107.2 | 1125.6 | 0% | 1125.6
4395129 | Предохранитель S3UQ01/110/710A/690V | 83 | 871.5 | 0% | 871.5
4305130 | Предохранитель S3UQ01/110/800A/1000V | 107.2 | 1125.6 | 0% | 1125.6
4395130 | Предохранитель S3UQ01/110/800A/690V | 83 | 871.5 | 0% | 871.5
4385132 | Предохранитель S3UQ01/80/1000A/690V | 111.6 | 1171.8 | 0% | 1171.8
4385133 | Предохранитель S3UQ01/80/1250A/500V | 111.6 | 1171.8 | 0% | 1171.8
4385128 | Предохранитель S3UQ01/80/630A/690V | 76.4 | 802.2 | 0% | 802.2
4385129 | Предохранитель S3UQ01/80/710A/690V | 78.2 | 821.1 | 0% | 821.1
4385130 | Предохранитель S3UQ01/80/800A/690V | 78.2 | 821.1 | 0% | 821.1
4725119 | Предохранитель S3UQ2/110/250A/690V | 66.6 | 699.3 | 0% | 699.3
4725121 | Предохранитель S3UQ2/110/315A/690V | 66.6 | 699.3 | 0% | 699.3
4725122 | Предохранитель S3UQ2/110/350A/690V | 66.6 | 699.3 | 0% | 699.3
4725123 | Предохранитель S3UQ2/110/400A/690V | 91.6 | 961.8 | 0% | 961.8
4725124 | Предохранитель S3UQ2/110/425A/690V | 91.6 | 961.8 | 0% | 961.8
4725126 | Предохранитель S3UQ2/110/500A/690V | 91.6 | 961.8 | 0% | 961.8
4725128 | Предохранитель S3UQ2/110/630A/690V | 91.6 | 961.8 | 0% | 961.8
4735124 | Предохранитель S3UQ2/170/425A/1200V | 129.8 | 1362.9 | 0% | 1362.9
4735126 | Предохранитель S3UQ2/170/500A/1200V | 129.8 | 1362.9 | 0% | 1362.9
4735128 | Предохранитель S3UQ2/170/630A/1200V | 129.8 | 1362.9 | 0% | 1362.9
4335117 | Предохранитель S3UQU/110/250A/690V | 20.3 | 213.15 | 0% | 213.15
4335109 | Предохранитель S3UQU/110/315A/690V | 20.3 | 213.15 | 0% | 213.15
4335110 | Предохранитель S3UQU/110/355A/690V | 20.3 | 213.15 | 0% | 213.15
4335111 | Предохранитель S3UQU/110/400A/690V | 20.3 | 213.15 | 0% | 213.15
4335113 | Предохранитель S3UQU/110/450A/690V | 34 | 357 | 0% | 357
4335114 | Предохранитель S3UQU/110/500A/690V | 34 | 357 | 0% | 357
4335115 | Предохранитель S3UQU/110/560A/690V | 34 | 357 | 0% | 357
4335116 | Предохранитель S3UQU/110/630A/690V | 34 | 357 | 0% | 357
4716132 | Предохранитель S4UQ2/1000A/500V | 100.5 | 1055.25 | 0% | 1055.25
4716133 | Предохранитель S4UQ2/1250A/500V | 125.6 | 1318.8 | 0% | 1318.8
4716130 | Предохранитель S4UQ2/800A/500V | 83.7 | 878.85 | 0% | 878.85
4349003 | Сигнальный контакт MK | 29 | 304.5 | 0% | 304.5
4349001 | Адаптер AMK1 (690V) | 7.5 | 78.75 | 0% | 78.75
4349002 | Адаптер AMK2 (1000V) | 9.4 | 98.7 | 0% | 98.7
4349005 | Держатель предохранителей типа "S" US00-1/80 | 45 | 472.5 | 0% | 472.5
4349006 | Держатель предохранителей типа "S" US1..3-1/80-110 (690/1000V) | 125 | 1312.5 | 0% | 1312.5
| 27 - VV (Высоковольтные предохранители) |  |  | 0%
4239010 | Держатель предохранителя VVP 7,2-12kV 1p-N (для внутр.монтажа) | 83.8 | 879.9 | 0% | 879.9
4259010 | Держатель предохранителя VVP 17,5-24kV 1p-N (для внутр.монтажа) | 90.2 | 947.1 | 0% | 947.1
4269010 | Держатель предохранителя VVP 36kV 1p-N (для внутр.монтажа) | 158.1 | 1660.05 | 0% | 1660.05
4239030 | Держатель предохранителя VVP 7,2-12kV 1p-Z (для внешн.монтажа) | 105 | 1102.5 | 0% | 1102.5
4259030 | Держатель предохранителя VVP 17,5-24kV 1p-Z (для внешн.монтажа) | 165 | 1732.5 | 0% | 1732.5
4269030 | Держатель предохранителя VVP 36kV 1p-Z (для внешн.монтажа) | 260 | 2730 | 0% | 2730
4239020 | Шина соед. для держателя VVP 7.2-12kV 3p-N (внутр.монтаж) | 36.1 | 379.05 | 0% | 379.05
4259020 | Шина соед. для держателя VVP 17,5-24kV 3p-N (внутр.монтаж) | 42.5 | 446.25 | 0% | 446.25
4269020 | Шина соед. для держателя VVP 36kV 3p-N (внутр.монтаж) | 46 | 483 | 0% | 483
4239040 | Шина соед. для держателя VVP 7.2-12kV 3p-Z (внешн.монтаж) | 36.1 | 379.05 | 0% | 379.05
4259040 | Шина соед. для держателя VVP 17,5-24kV 3p-Z (внешн.монтаж) | 42.5 | 446.25 | 0% | 446.25
4269040 | Шина соед. для держателя VVP 36kV 3p-Z (внешн.монтаж) | 46 | 483 | 0% | 483
4225005 | Предохранитель VVC 7.2kV 6A | 39.1 | 410.55 | 0% | 410.55
4225006 | Предохранитель VVC 7.2kV 10A | 39.1 | 410.55 | 0% | 410.55
4225007 | Предохранитель VVC 7.2kV 16A | 39.1 | 410.55 | 0% | 410.55
4225008 | Предохранитель VVC 7.2kV 20A | 39.1 | 410.55 | 0% | 410.55
4225009 | Предохранитель VVC 7.2kV 25A | 41.8 | 438.9 | 0% | 438.9
4225010 | Предохранитель VVC 7.2kV 32A | 41.8 | 438.9 | 0% | 438.9
4225011 | Предохранитель VVC 7.2kV 40A | 41.8 | 438.9 | 0% | 438.9
4225012 | Предохранитель VVC 7.2kV 50A | 53.9 | 565.95 | 0% | 565.95
4225013 | Предохранитель VVC 7.2kV 63A | 58.8 | 617.4 | 0% | 617.4
4225014 | Предохранитель VVC 7.2kV 80A | 61.1 | 641.55 | 0% | 641.55
4225015 | Предохранитель VVC 7.2kV 100A | 61.1 | 641.55 | 0% | 641.55
4225016 | Предохранитель VVC 7.2kV 125A | 78.9 | 828.45 | 0% | 828.45
4225017 | Предохранитель VVC 7.2kV 160A | 86 | 903 | 0% | 903
4235003 | Предохранитель VVC 12kV 2A | 44.1 | 463.05 | 0% | 463.05
4235005 | Предохранитель VVC 12kV 6A | 44.1 | 463.05 | 0% | 463.05
4235006 | Предохранитель VVC 12kV 10A | 44.1 | 463.05 | 0% | 463.05
4235007 | Предохранитель VVC 12kV 16A | 44.1 | 463.05 | 0% | 463.05
4235008 | Предохранитель VVC 12kV 20A | 44.1 | 463.05 | 0% | 463.05
4235009 | Предохранитель VVC 12kV 25A | 46.4 | 487.2 | 0% | 487.2
4235010 | Предохранитель VVC 12kV 32A | 46.4 | 487.2 | 0% | 487.2
4235011 | Предохранитель VVC 12kV 40A | 46.4 | 487.2 | 0% | 487.2
4235012 | Предохранитель VVC 12kV 50A | 59 | 619.5 | 0% | 619.5
4235013 | Предохранитель VVC 12kV 63A | 59 | 619.5 | 0% | 619.5
4235014 | Предохранитель VVC 12kV 80A | 65.4 | 686.7 | 0% | 686.7
4235015 | Предохранитель VVC 12kV 100A | 65.4 | 686.7 | 0% | 686.7
4235016 | Предохранитель VVC 12kV 125A | 81.6 | 856.8 | 0% | 856.8
4235017 | Предохранитель VVC 12kV 160A | 81.6 | 856.8 | 0% | 856.8
4245005 | Предохранитель VVC 17.5kV 6A | 48.6 | 510.3 | 0% | 510.3
4245006 | Предохранитель VVC 17.5kV 10A | 48.6 | 510.3 | 0% | 510.3
4245007 | Предохранитель VVC 17.5kV 16A | 48.6 | 510.3 | 0% | 510.3
4245008 | Предохранитель VVC 17.5kV 20A | 48.6 | 510.3 | 0% | 510.3
4245009 | Предохранитель VVC 17.5kV 25A | 52 | 546 | 0% | 546
4245010 | Предохранитель VVC 17.5kV 32A | 52 | 546 | 0% | 546
4245011 | Предохранитель VVC 17.5kV 40A | 52 | 546 | 0% | 546
4245012 | Предохранитель VVC 17.5kV 50A | 69.9 | 733.95 | 0% | 733.95
4245013 | Предохранитель VVC 17.5kV 63A | 69.9 | 733.95 | 0% | 733.95
4245014 | Предохранитель VVC 17.5kV 80A | 78.9 | 828.45 | 0% | 828.45
4245015 | Предохранитель VVC 17.5kV 100A | 83.1 | 872.55 | 0% | 872.55
4245016 | Предохранитель VVC 17.5kV 125A | 83.1 | 872.55 | 0% | 872.55
4255005 | Предохранитель VVC 24kV 6A | 57.6 | 604.8 | 0% | 604.8
4255006 | Предохранитель VVC 24kV 10A | 57.6 | 604.8 | 0% | 604.8
4255007 | Предохранитель VVC 24kV 16A | 57.6 | 604.8 | 0% | 604.8
4255008 | Предохранитель VVC 24kV 20A | 57.6 | 604.8 | 0% | 604.8
4255009 | Предохранитель VVC 24kV 25A | 57.6 | 604.8 | 0% | 604.8
4255010 | Предохранитель VVC 24kV 32A | 57.6 | 604.8 | 0% | 604.8
4255011 | Предохранитель VVC 24kV 40A | 57.6 | 604.8 | 0% | 604.8
4255012 | Предохранитель VVC 24kV 50A | 71.5 | 750.75 | 0% | 750.75
4255013 | Предохранитель VVC 24kV 63A | 75.3 | 790.65 | 0% | 790.65
4255014 | Предохранитель VVC 24kV 80A | 91.4 | 959.7 | 0% | 959.7
4255015 | Предохранитель VVC 24kV 100A | 101.8 | 1068.9 | 0% | 1068.9
4255016 | Предохранитель VVC 24kV 125A | 112.3 | 1179.15 | 0% | 1179.15
4265003 | Предохранитель VVС 36kV 2A | 62.2 | 653.1 | 0% | 653.1
4265005 | Предохранитель VVС 36kV 6A | 62.2 | 653.1 | 0% | 653.1
4265006 | Предохранитель VVC 36kV 10A | 62.2 | 653.1 | 0% | 653.1
4265007 | Предохранитель VVC 36kV 16A | 62.2 | 653.1 | 0% | 653.1
4265008 | Предохранитель VVC 36kV 20A | 62.2 | 653.1 | 0% | 653.1
4265009 | Предохранитель VVC 36kV 25A | 62.2 | 653.1 | 0% | 653.1
4265010 | Предохранитель VVC 36kV 32A | 66.3 | 696.15 | 0% | 696.15
4265011 | Предохранитель VVC 36kV 40A | 74.4 | 781.2 | 0% | 781.2
4265012 | Предохранитель VVC 36kV 50A | 82.8 | 869.4 | 0% | 869.4
4265013 | Предохранитель VVC 36kV 63A | 96 | 1008 | 0% | 1008
4226005 | Предохранитель VVT-D 7.2kV 6A | 44.8 | 470.4 | 0% | 470.4
4226006 | Предохранитель VVT-D 7.2kV 10A | 44.8 | 470.4 | 0% | 470.4
4226007 | Предохранитель VVT-D 7.2kV 16A | 44.8 | 470.4 | 0% | 470.4
4226008 | Предохранитель VVT-D 7.2kV 20A | 44.8 | 470.4 | 0% | 470.4
4226009 | Предохранитель VVT-D 7.2kV 25A | 48.1 | 505.05 | 0% | 505.05
4226010 | Предохранитель VVT-D 7.2kV 32A | 48.1 | 505.05 | 0% | 505.05
4226011 | Предохранитель VVT-D 7.2kV 40A | 48.1 | 505.05 | 0% | 505.05
4226012 | Предохранитель VVT-D 7.2kV 50A | 62 | 651 | 0% | 651
4226013 | Предохранитель VVT-D 7.2kV 63A | 67.6 | 709.8 | 0% | 709.8
4226014 | Предохранитель VVT-D 7.2kV 80A | 70.3 | 738.15 | 0% | 738.15
4226015 | Предохранитель VVT-D 7.2kV 100A | 70.3 | 738.15 | 0% | 738.15
4226016 | Предохранитель VVT-D 7.2kV 125A | 90.6 | 951.3 | 0% | 951.3
4226017 | Предохранитель VVT-D 7.2kV 160A | 98.8 | 1037.4 | 0% | 1037.4
4236003 | Предохранитель VVT-D 12kV 2A | 50.7 | 532.35 | 0% | 532.35
4236005 | Предохранитель VVT-D 12kV 6A | 50.7 | 532.35 | 0% | 532.35
4236006 | Предохранитель VVT-D 12kV 10A | 50.7 | 532.35 | 0% | 532.35
4236007 | Предохранитель VVT-D 12kV 16A | 50.7 | 532.35 | 0% | 532.35
4236008 | Предохранитель VVT-D 12kV 20A | 50.7 | 532.35 | 0% | 532.35
4236009 | Предохранитель VVT-D 12kV 25A | 53.4 | 560.7 | 0% | 560.7
4236010 | Предохранитель VVT-D 12kV 32A | 53.4 | 560.7 | 0% | 560.7
4236011 | Предохранитель VVT-D 12kV 40A | 53.4 | 560.7 | 0% | 560.7
4236012 | Предохранитель VVT-D 12kV 50A | 67.9 | 712.95 | 0% | 712.95
4236013 | Предохранитель VVT-D 12kV 63A | 67.9 | 712.95 | 0% | 712.95
4236014 | Предохранитель VVT-D 12kV 80A | 75.1 | 788.55 | 0% | 788.55
4236015 | Предохранитель VVT-D 12kV 100A | 75.1 | 788.55 | 0% | 788.55
4236016 | Предохранитель VVT-D 12kV 125A | 93.9 | 985.95 | 0% | 985.95
4236017 | Предохранитель VVT-D 12kV 160A | 93.9 | 985.95 | 0% | 985.95
4246005 | Предохранитель VVT-D 17.5kV 6A | 55.8 | 585.9 | 0% | 585.9
4246006 | Предохранитель VVT-D 17.5kV 10A | 55.8 | 585.9 | 0% | 585.9
4246007 | Предохранитель VVT-D 17.5kV 16A | 55.8 | 585.9 | 0% | 585.9
4246008 | Предохранитель VVT-D 17.5kV 20A | 55.8 | 585.9 | 0% | 585.9
4246009 | Предохранитель VVT-D 17.5kV 44.43A | 59.8 | 627.9 | 0% | 627.9
4246010 | Предохранитель VVT-D 17.5kV 32A | 59.8 | 627.9 | 0% | 627.9
4246011 | Предохранитель VVT-D 17.5kV 40A | 59.8 | 627.9 | 0% | 627.9
4246012 | Предохранитель VVT-D 17.5kV 50A | 80.4 | 844.2 | 0% | 844.2
4246013 | Предохранитель VVT-D 17.5kV 63A | 80.4 | 844.2 | 0% | 844.2
4246014 | Предохранитель VVT-D 17.5kV 80A | 90.6 | 951.3 | 0% | 951.3
4246015 | Предохранитель VVT-D 17.5kV 100A | 95.5 | 1002.75 | 0% | 1002.75
4246016 | Предохранитель VVT-D 17.5kV 125A | 95.5 | 1002.75 | 0% | 1002.75
4256005 | Предохранитель VVT-D 24kV 6A | 66.3 | 696.15 | 0% | 696.15
4256006 | Предохранитель VVT-D 24kV 10A | 66.3 | 696.15 | 0% | 696.15
4256007 | Предохранитель VVT-D 24kV 16A | 66.3 | 696.15 | 0% | 696.15
4256008 | Предохранитель VVT-D 24kV 20A | 66.3 | 696.15 | 0% | 696.15
4256009 | Предохранитель VVT-D 24kV 25A | 66.3 | 696.15 | 0% | 696.15
4256010 | Предохранитель VVT-D 24kV 32A | 66.3 | 696.15 | 0% | 696.15
4256011 | Предохранитель VVT-D 24kV 40A | 66.3 | 696.15 | 0% | 696.15
4256012 | Предохранитель VVT-D 24kV 50A | 82.2 | 863.1 | 0% | 863.1
4256013 | Предохранитель VVT-D 24kV 63A | 86.7 | 910.35 | 0% | 910.35
4256014 | Предохранитель VVT-D 24kV 80A | 105.2 | 1104.6 | 0% | 1104.6
4256015 | Предохранитель VVT-D 24kV 100A | 116.9 | 1227.45 | 0% | 1227.45
4256016 | Предохранитель VVT-D 24kV 125A | 129 | 1354.5 | 0% | 1354.5
4266005 | Предохранитель VVT-D 36kV 6A | 71.5 | 750.75 | 0% | 750.75
4266006 | Предохранитель VVT-D 36kV 10A | 71.5 | 750.75 | 0% | 750.75
4266007 | Предохранитель VVT-D 36kV 16A | 71.5 | 750.75 | 0% | 750.75
4266008 | Предохранитель VVT-D 36kV 20A | 71.5 | 750.75 | 0% | 750.75
4266009 | Предохранитель VVT-D 36kV 25A | 71.5 | 750.75 | 0% | 750.75
4266010 | Предохранитель VVT-D 36kV 32A | 76.3 | 801.15 | 0% | 801.15
4266011 | Предохранитель VVT-D 36kV 40A | 85.5 | 897.75 | 0% | 897.75
4266012 | Предохранитель VVT-D 36kV 50A | 95.1 | 998.55 | 0% | 998.55
4266013 | Предохранитель VVT-D 36kV 63A | 110.5 | 1160.25 | 0% | 1160.25
4227005 | Предохранитель VVT-E 7.2kV 6A | 50.7 | 532.35 | 0% | 532.35
4227006 | Предохранитель VVT-E 7.2kV 10A | 50.7 | 532.35 | 0% | 532.35
4227007 | Предохранитель VVT-E 7.2kV 16A | 50.7 | 532.35 | 0% | 532.35
4227008 | Предохранитель VVT-E 7.2kV 20A | 50.7 | 532.35 | 0% | 532.35
4227009 | Предохранитель VVT-E 7.2kV 25A | 54.3 | 570.15 | 0% | 570.15
4227010 | Предохранитель VVT-E 7.2kV 32A | 54.3 | 570.15 | 0% | 570.15
4227011 | Предохранитель VVT-E 7.2kV 40A | 54.3 | 570.15 | 0% | 570.15
4227012 | Предохранитель VVT-E 7.2kV 50A | 70 | 735 | 0% | 735
4227013 | Предохранитель VVT-E 7.2kV 63A | 76.4 | 802.2 | 0% | 802.2
4227014 | Предохранитель VVT-E 7.2kV 80A | 79.5 | 834.75 | 0% | 834.75
4227015 | Предохранитель VVT-E 7.2kV 100A | 79.5 | 834.75 | 0% | 834.75
4227016 | Предохранитель VVT-E 7.2kV 125A | 102.4 | 1075.2 | 0% | 1075.2
4227017 | Предохранитель VVT-E 7.2kV 160A | 111.7 | 1172.85 | 0% | 1172.85
4237005 | Предохранитель VVT-E 12kV 6A | 57.3 | 601.65 | 0% | 601.65
4237006 | Предохранитель VVT-E 12kV 10A | 57.3 | 601.65 | 0% | 601.65
4237007 | Предохранитель VVT-E 12kV 16A | 57.3 | 601.65 | 0% | 601.65
4237008 | Предохранитель VVT-E 12kV 20A | 57.3 | 601.65 | 0% | 601.65
4237009 | Предохранитель VVT-E 12kV 25A | 60.3 | 633.15 | 0% | 633.15
4237010 | Предохранитель VVT-E 12kV 32A | 60.3 | 633.15 | 0% | 633.15
4237011 | Предохранитель VVT-E 12kV 40A | 60.3 | 633.15 | 0% | 633.15
4237012 | Предохранитель VVT-E 12kV 50A | 76.7 | 805.35 | 0% | 805.35
4237013 | Предохранитель VVT-E 12kV 63A | 76.7 | 805.35 | 0% | 805.35
4237014 | Предохранитель VVT-E 12kV 80A | 84.9 | 891.45 | 0% | 891.45
4237015 | Предохранитель VVT-E 12kV 100A | 84.9 | 891.45 | 0% | 891.45
4237016 | Предохранитель VVT-E 12kV 125A | 106.1 | 1114.05 | 0% | 1114.05
4237017 | Предохранитель VVT-E 12kV 160A | 106.1 | 1114.05 | 0% | 1114.05
4247005 | Предохранитель VVT-E 17.5kV 6A | 63.2 | 663.6 | 0% | 663.6
4247006 | Предохранитель VVT-E 17.5kV 10A | 63.2 | 663.6 | 0% | 663.6
4247007 | Предохранитель VVT-E 17.5kV 16A | 63.2 | 663.6 | 0% | 663.6
4247008 | Предохранитель VVT-E 17.5kV 20A | 63.2 | 663.6 | 0% | 663.6
4247009 | Предохранитель VVT-E 17.5kV 25A | 67.6 | 709.8 | 0% | 709.8
4247010 | Предохранитель VVT-E 17.5kV 32A | 67.6 | 709.8 | 0% | 709.8
4247011 | Предохранитель VVT-E 17.5kV 40A | 67.6 | 709.8 | 0% | 709.8
4247012 | Предохранитель VVT-E 17.5kV 50A | 90.9 | 954.45 | 0% | 954.45
4247013 | Предохранитель VVT-E 17.5kV 63A | 90.9 | 954.45 | 0% | 954.45
4247014 | Предохранитель VVT-E 17.5kV 80A | 102.4 | 1075.2 | 0% | 1075.2
4247015 | Предохранитель VVT-E 17.5kV 100A. | 108 | 1134 | 0% | 1134
4247016 | Предохранитель VVT-E 17.5kV 125A | 108 | 1134 | 0% | 1134
4267005 | Предохранитель VVT-E 36kV 6A | 80.8 | 848.4 | 0% | 848.4
4267006 | Предохранитель VVT-E 36kV 10A | 80.8 | 848.4 | 0% | 848.4
4267007 | Предохранитель VVT-E 36kV 16A | 80.8 | 848.4 | 0% | 848.4
4267008 | Предохранитель VVT-E 36kV 20A. | 80.8 | 848.4 | 0% | 848.4
4267009 | Предохранитель VVT-E 36kV 25A | 80.8 | 848.4 | 0% | 848.4
4267010 | Предохранитель VVT-E 36kV 32A | 86.3 | 906.15 | 0% | 906.15
4267011 | Предохранитель VVT-E 36kV 40A | 96.8 | 1016.4 | 0% | 1016.4
4267012 | Предохранитель VVT-E 36kV 50A | 107.6 | 1129.8 | 0% | 1129.8
4267013 | Предохранитель VVT-E 36kV 63A | 124.9 | 1311.45 | 0% | 1311.45
4257005 | Предохранитель VVT-Е 24kV 6A | 75 | 787.5 | 0% | 787.5
4257006 | Предохранитель VVT-Е 24kV 10A | 75 | 787.5 | 0% | 787.5
4257007 | Предохранитель VVT-Е 24kV 16A | 75 | 787.5 | 0% | 787.5
4257008 | Предохранитель VVT-Е 24kV 20A | 75 | 787.5 | 0% | 787.5
4257009 | Предохранитель VVT-Е 24kV 25A | 75 | 787.5 | 0% | 787.5
4257010 | Предохранитель VVT-Е 24kV 32A | 75 | 787.5 | 0% | 787.5
4257011 | Предохранитель VVT-Е 24kV 40A | 75 | 787.5 | 0% | 787.5
4257012 | Предохранитель VVT-Е 24kV 50A | 93.1 | 977.55 | 0% | 977.55
4257013 | Предохранитель VVT-Е 24kV 63A | 97.9 | 1027.95 | 0% | 1027.95
4257014 | Предохранитель VVT-Е 24kV 80A | 118.8 | 1247.4 | 0% | 1247.4
4257015 | Предохранитель VVT-Е 24kV 100A | 132.2 | 1388.1 | 0% | 1388.1
4257016 | Предохранитель VVT-Е 24kV 125A | 146 | 1533 | 0% | 1533
| 28 - ETISIG (Светосигнальная арматура, кнопки, переключатели) |  |  | 0%
4770311 | Блок-контакт HC61A2 (1Н.О) | 1.17 | 12.285 | 0% | 12.285
4770312 | Блок-контакт HC61В2 (1Н.З) | 1.17 | 12.285 | 0% | 12.285
4770028 | Кнопка сдвоенная "on/off" HD15G3 (черн.) | 2.77 | 29.085 | 0% | 29.085
4770027 | Кнопка сдвоенная "on/off" HD15GO (бел.) | 2.16 | 22.68 | 0% | 22.68
4770131 | Кнопка-модуль утопленная с подсветкой HD16C1 (красный) | 1.68 | 17.64 | 0% | 17.64
4770133 | Кнопка-модуль утопленная с подсветкой HD16C4 (желтый) | 1.68 | 17.64 | 0% | 17.64
4770134 | Кнопка-модуль утопленная с подсветкой HD16C5 (белый) | 1.68 | 17.64 | 0% | 17.64
4770135 | Кнопка-модуль утопленная с подсветкой HD16C6 (синий) | 1.68 | 17.64 | 0% | 17.64
4770136 | Кнопка-модуль утопленная с подсветкой HD16C7 (оранжевый) | 1.68 | 17.64 | 0% | 17.64
4770137 | Кнопка-модуль утопленная с подсветкой HD16C8 (бесцветый) | 1.68 | 17.64 | 0% | 17.64
4770152 | Кнопка сдвоенная "on/off" с лампой HD16G8 | 3.09 | 32.445 | 0% | 32.445
4770010 | Кнопка-модуль выступающая НD45C3 (черный) | 1.85 | 19.425 | 0% | 19.425
4770011 | Кнопка-модуль выступающая НD45C4 (желтый) | 1.85 | 19.425 | 0% | 19.425
4770012 | Кнопка-модуль выступающая НD45C5 (белый) | 1.85 | 19.425 | 0% | 19.425
4770013 | Кнопка-модуль выступающая НD45C6 (синий) | 1.85 | 19.425 | 0% | 19.425
4770014 | Кнопка-модуль выступающая НD45C7 (оранжевый) | 1.85 | 19.425 | 0% | 19.425
4770138 | Кнопка-модуль выступающая с подсветкой HD46C1(красный) | 1.96 | 20.58 | 0% | 20.58
4770139 | Кнопка-модуль выступающая с подсветкой HD46C2 (зелный) | 1.96 | 20.58 | 0% | 20.58
4770140 | Кнопка-модуль выступающая с подсветкой HD46C4 (желтый) | 1.96 | 20.58 | 0% | 20.58
4770141 | Кнопка-модуль выступающая с подсветкой HD46C5 (белый) | 1.96 | 20.58 | 0% | 20.58
4770142 | Кнопка-модуль выступающая с подсветкой HD46C6 (синий) | 1.96 | 20.58 | 0% | 20.58
4770143 | Кнопка-модуль выступающая с подсветкой HD46C7 (оранжевый) | 1.96 | 20.58 | 0% | 20.58
4770144 | Кнопка-модуль выступающая с подсветкой HD46C8 (бесцветный) | 1.96 | 20.58 | 0% | 20.58
4770022 | Кнопка-грибок HD55C1 без фиксации (40 мм, красный) | 2.49 | 26.145 | 0% | 26.145
4770025 | Кнопка-грибок HU55B1 с самовозвратом (40 мм, красный) | 3.61 | 37.905 | 0% | 37.905
4770023 | Кнопка-грибок НН55С1 отключение поворотом (40 мм, красный) | 3.42 | 35.91 | 0% | 35.91
4770024 | Кнопка-грибок НG55B1 отключение вытяг. (40 мм, красный) | 3.98 | 41.79 | 0% | 41.79
4770026 | Кнопка-грибок HQ55C1 под ключ (40 мм, красный) | 7.11 | 74.655 | 0% | 74.655
4770015 | Кнопка-модуль выступающая c фиксацией НF45C1 (красный) | 3.16 | 33.18 | 0% | 33.18
4770016 | Кнопка-модуль выступающая c фиксацией НF45C2 (зеленый) | 3.16 | 33.18 | 0% | 33.18
4770017 | Кнопка-модуль выступающая c фиксацией НF45C3 (черный) | 3.16 | 33.18 | 0% | 33.18
4770018 | Кнопка-модуль выступающая c фиксацией НF45C4 (желтый) | 3.16 | 33.18 | 0% | 33.18
4770019 | Кнопка-модуль выступающая c фиксацией НF45C5 (белый) | 3.16 | 33.18 | 0% | 33.18
4770020 | Кнопка-модуль выступающая c фиксацией НF45C6 (синий) | 3.16 | 33.18 | 0% | 33.18
4770021 | Кнопка-модуль выступающая c фиксацией НF45C7 (оранжевый) | 3.16 | 33.18 | 0% | 33.18
4770145 | Кнопка-модуль выступающая с фикс. и с подсв. HF46C1 (красный) | 4.19 | 43.995 | 0% | 43.995
4770146 | Кнопка-модуль выступающая с фикс. и с подсв. HF46C2 (зеленый) | 4.19 | 43.995 | 0% | 43.995
4770147 | Кнопка-модуль выступающая с фикс. и с подсв. HF46C4 (желтый) | 4.19 | 43.995 | 0% | 43.995
4770148 | Кнопка-модуль выступающая с фикс. и с подсв. HF46C5 (белый) | 4.19 | 43.995 | 0% | 43.995
4770149 | Кнопка-модуль выступающая с фикс. и с подсв. HF46C6 (синий) | 4.19 | 43.995 | 0% | 43.995
4770150 | Кнопка-модуль выступающая с фикс. и с подсв. HF46C7 (оранжевый) | 4.19 | 43.995 | 0% | 43.995
4770151 | Кнопка-модуль выступающая с фикс. и с подсв. HF46C8 (бесцветный) | 4.19 | 43.995 | 0% | 43.995
4770113 | Перекл. поворотн. 2-х поз. с ключом HH85C3 (возвр. поворотом), (черн.) | 7.37 | 77.385 | 0% | 77.385
4770084 | Переключатель поворотн. 2-х поз. HI65C1 без фикс. 0-1, 30° (красный) | 3.16 | 33.18 | 0% | 33.18
4770092 | Переключатель поворотн. 2-х поз. HI65C3 без фикс. 0-1, 30° (черный) | 3.16 | 33.18 | 0% | 33.18
4770100 | Переключатель поворотн. 2-х поз. HI65C5 без фикс. 0-1, 30° (белый) | 3.16 | 33.18 | 0% | 33.18
4770156 | Переключатель поворотн. 2-х поз. HI66C1 с подсв. б/ф 0-1, 30° (красный) | 3.53 | 37.065 | 0% | 37.065
4770164 | Переключатель поворотн. 2-х поз. HI66C2 с подсв. б/ф 0-1, 30° (зеленый) | 3.53 | 37.065 | 0% | 37.065
4770172 | Переключатель поворотн. 2-х поз. HI66C5 с подсв. б/ф 0-1, 30° (опал) | 3.53 | 37.065 | 0% | 37.065
4770180 | Переключатель поворотн. 2-х поз. HI66C8 с подсв. б/ф 0-1, 30° (бесцв.) | 3.53 | 37.065 | 0% | 37.065
4770108 | Переключатель поворотн. 2-х поз. с ключом HI85C3, без фикс. 0-1, 30°, (черн.) | 6.95 | 72.975 | 0% | 72.975
4770086 | Переключатель поворотн. 3-х поз. HJ65C1 без фикс. 1-0-2, 30° (красный) | 3.16 | 33.18 | 0% | 33.18
4770094 | Переключатель поворотн. 3-х поз. HJ65C3 без фикс. 1-0-2, 30° (черный) | 3.16 | 33.18 | 0% | 33.18
4770102 | Переключатель поворотн. 3-х поз. HJ65C5 без фикс. 1-0-2, 30° (белый) | 3.16 | 33.18 | 0% | 33.18
4770158 | Переключатель поворотн. 3-х поз. HJ66C1 с подсв. б/ф 1-0-2, 30° (красный) | 3.53 | 37.065 | 0% | 37.065
4770166 | Переключатель поворотн. 3-х поз. HJ66C2 с подсв. б/ф 1-0-2, 30° (зеленый) | 3.53 | 37.065 | 0% | 37.065
4770174 | Переключатель поворотн. 3-х поз. HJ66C5 с подсв. б/ф 1-0-2, 30° (опал) | 3.53 | 37.065 | 0% | 37.065
4770182 | Переключатель поворотн. 3-х поз. HJ66C8 с подсв. б/ф 1-0-2, 30° (бесцв.) | 3.53 | 37.065 | 0% | 37.065
4770110 | Переключатель поворотн. 3-х поз. с ключом HJ85C3, б/фикс. 1-0-2, 30°, (черн.) | 6.95 | 72.975 | 0% | 72.975
4770081 | Переключатель поворотн. 2-х поз. HK65C1 с фикс. 0-1, 30° (красный) | 3.16 | 33.18 | 0% | 33.18
4770089 | Переключатель поворотн. 2-х поз. HK65C3 с фикс. 0-1, 30° (черный) | 3.16 | 33.18 | 0% | 33.18
4770097 | Переключатель поворотн. 2-х поз. HK65C5 с фикс. 0-1, 30° (белый) | 3.16 | 33.18 | 0% | 33.18
4770153 | Переключатель поворотн. 2-х поз. HK66C1 с подсв. с фикс 0-1, 30° (красн.) | 3.53 | 37.065 | 0% | 37.065
4770161 | Переключатель поворотн. 2-х поз. HK66C2 с подсв. с фикс 0-1, 30° (зеленый) | 3.53 | 37.065 | 0% | 37.065
4770169 | Переключатель поворотн. 2-х поз. HK66C5 с подсв. с фикс 0-1, 30° (опал) | 3.53 | 37.065 | 0% | 37.065
4770177 | Переключатель поворотн. 2-х поз. HK66C8 с подсв. с фикс 0-1, 30° (бесцв.) | 3.53 | 37.065 | 0% | 37.065
4770085 | Переключатель поворотн. 3-х поз. HL65C1 с фикс. 1-0-2, 30° (красный) | 3.16 | 33.18 | 0% | 33.18
4770093 | Переключатель поворотн. 3-х поз. HL65C3 с фикс. 1-0-2, 30° (черный) | 3.16 | 33.18 | 0% | 33.18
4770101 | Переключатель поворотн. 3-х поз. HL65C5 с фикс. 1-0-2, 30° (белый) | 3.16 | 33.18 | 0% | 33.18
4770157 | Переключатель поворотн. 3-х поз. HL66C1 с подсв. с фикс 1-0-2, 30° (красн.) | 3.53 | 37.065 | 0% | 37.065
4770165 | Переключатель поворотн. 3-х поз. HL66C2 с подсв. с фикс 1-0-2, 30° (зел.) | 3.53 | 37.065 | 0% | 37.065
4770173 | Переключатель поворотн. 3-х поз. HL66C5 с подсв. с фикс 1-0-2, 30° (опал) | 3.53 | 37.065 | 0% | 37.065
4770181 | Переключатель поворотн. 3-х поз. HL66C8 с подсв. с фикс 1-0-2, 30° (бесцв.) | 3.53 | 37.065 | 0% | 37.065
4770109 | Переключатель поворотн. 3-х поз. с ключом HL85C3, с фикс. 1-0-2, 30°, (черн.) | 6.95 | 72.975 | 0% | 72.975
4770087 | Переключатель поворотн. 3-х поз. HM65C1 без фикс. слева 1-0-2, 30° (красн.) | 3.16 | 33.18 | 0% | 33.18
4770095 | Переключатель поворотн. 3-х поз. HM65C3 без фикс. слева 1-0-2, 30° (черн.) | 3.16 | 33.18 | 0% | 33.18
4770103 | Переключатель поворотн. 3-х поз. HM65C5 без фикс. слева 1-0-2, 30° (бел.) | 3.16 | 33.18 | 0% | 33.18
4770159 | Переключатель поворотн. 3-х поз. HM66C1 с подсв. б/ф сл. 1-0-2, 30° (красн.) | 3.53 | 37.065 | 0% | 37.065
4770167 | Переключатель поворотн. 3-х поз. HM66C2 с подсв. б/ф сл. 1-0-2, 30° (зел.) | 3.53 | 37.065 | 0% | 37.065
4770175 | Переключатель поворотн. 3-х поз. HM66C5 с подсв. б/ф сл. 1-0-2, 30° (опал) | 3.53 | 37.065 | 0% | 37.065
4770183 | Переключатель поворотн. 3-х поз. HM66C8 с подсв. б/ф сл. 1-0-2, 30° (б/цв) | 3.53 | 37.065 | 0% | 37.065
4770111 | Переключатель поворотн. 3-х поз. с ключом HM85C3, б/фикс.слева 1-0-2, 30° | 6.95 | 72.975 | 0% | 72.975
4770088 | Переключатель поворотн. 3-х поз. HN65C1 без фикс. справа 1-0-2, 30° (красн.) | 3.16 | 33.18 | 0% | 33.18
4770096 | Переключатель поворотн. 3-х поз. HN65C3 без фикс. справа 1-0-2, 30° (черн.) | 3.16 | 33.18 | 0% | 33.18
4770104 | Переключатель поворотн. 3-х поз. HN65C5 без фикс. справа 1-0-2, 30° (бел.) | 3.16 | 33.18 | 0% | 33.18
4770160 | Переключатель поворотн. 3-х поз. HN66C1 с подсв. б/ф спр. 1-0-2, 30° (красн.) | 3.53 | 37.065 | 0% | 37.065
4770168 | Переключатель поворотн. 3-х поз. HN66C2 с подсв. б/ф спр. 1-0-2, 30° (зел.) | 3.53 | 37.065 | 0% | 37.065
4770176 | Переключатель поворотн. 3-х поз. HN66C5 с подсв. б/ф спр. 1-0-2, 30° (опал) | 3.53 | 37.065 | 0% | 37.065
4770184 | Переключатель поворотн. 3-х поз. HN66C8 с подсв. б/ф спр. 1-0-2, 30° (б/цв) | 3.53 | 37.065 | 0% | 37.065
4770112 | Переключатель поворотн. 3-х поз. с ключом HN85C3, б/фикс.справа 1-0-2, 30° | 6.95 | 72.975 | 0% | 72.975
4770082 | Переключатель поворотн. 2-х поз. HR65C1 с фикс. 0-1, 60° (красный) | 3.16 | 33.18 | 0% | 33.18
4770090 | Переключатель поворотн. 2-х поз. HR65C3 с фикс. 0-1, 60° (черный) | 3.16 | 33.18 | 0% | 33.18
4770098 | Переключатель поворотн. 2-х поз. HR65C5 с фикс. 0-1, 60° (белый) | 3.16 | 33.18 | 0% | 33.18
4770154 | Переключатель поворотн. 2-х поз. HR66C1 с подсв. с фикс 0-1, 60° (красный) | 3.53 | 37.065 | 0% | 37.065
4770162 | Переключатель поворотн. 2-х поз. HR66C2 с подсв. с фикс 0-1, 60° (зеленый) | 3.53 | 37.065 | 0% | 37.065
4770170 | Переключатель поворотн. 2-х поз. HR66C5 с подсв. с фикс 0-1, 60° (опал) | 3.53 | 37.065 | 0% | 37.065
4770178 | Переключатель поворотн. 2-х поз. HR66C8 с подсв. с фикс 0-1, 60° (бесцв.) | 3.53 | 37.065 | 0% | 37.065
4770106 | Переключатель поворотн. 2-х поз. с ключом HR85C3, с фикс. 0-1, 60°, (черн.) | 6.95 | 72.975 | 0% | 72.975
4770271 | Лампа сигнальная LED матовая HSO3F1T1 12V AC/DC (красная) | 7.11 | 74.655 | 0% | 74.655
4770277 | Лампа сигнальная LED матовая HSO3F1U1 24V AC/DC (красная) | 7.11 | 74.655 | 0% | 74.655
4770283 | Лампа сигнальная LED матовая HSO3F1V1 48V AC/DC (красная) | 7.11 | 74.655 | 0% | 74.655
4770289 | Лампа сигнальная LED матовая HSO3F1W1 110V AC (красная) | 7.11 | 74.655 | 0% | 74.655
4770295 | Лампа сигнальная LED матовая HSO3F1X1 240V AC (красная) | 7.11 | 74.655 | 0% | 74.655
4770272 | Лампа сигнальная LED матовая HSO3F2T1 12V AC/DC (зеленая) | 7.11 | 74.655 | 0% | 74.655
4770278 | Лампа сигнальная LED матовая HSO3F2U1 24V AC/DC (зеленая) | 7.11 | 74.655 | 0% | 74.655
4770284 | Лампа сигнальная LED матовая HSO3F2V1 48V AC/DC (зеленая) | 7.11 | 74.655 | 0% | 74.655
4770290 | Лампа сигнальная LED матовая HSO3F2W1 110V AC (зеленая) | 7.11 | 74.655 | 0% | 74.655
4770296 | Лампа сигнальная LED матовая HSO3F2X1 240V AC (зеленая) | 7.11 | 74.655 | 0% | 74.655
4770273 | Лампа сигнальная LED матовая HSO3F4T1 12V AC/DC (желтая) | 7.11 | 74.655 | 0% | 74.655
4770279 | Лампа сигнальная LED матовая HSO3F4U1 24V AC/DC (желтая) | 7.11 | 74.655 | 0% | 74.655
4770285 | Лампа сигнальная LED матовая HSO3F4V1 48V AC/DC (желтая) | 7.11 | 74.655 | 0% | 74.655
4770291 | Лампа сигнальная LED матовая HSO3F4W1 110V AC (желтая) | 7.11 | 74.655 | 0% | 74.655
4770297 | Лампа сигнальная LED матовая HSO3F4X1 240V AC (желтая) | 7.11 | 74.655 | 0% | 74.655
4770276 | Лампа сигнальная LED матовая HSO3F5T1 12V AC/DC (опал) | 25.01 | 262.605 | 0% | 262.605
4770282 | Лампа сигнальная LED матовая HSO3F5U1 24V AC/DC (опал) | 25.01 | 262.605 | 0% | 262.605
4770288 | Лампа сигнальная LED матовая HSO3F5V1 48V AC/DC (опал) | 25.01 | 262.605 | 0% | 262.605
4770294 | Лампа сигнальная LED матовая HSO3F5W1 110V AC (опал) | 25.01 | 262.605 | 0% | 262.605
4770300 | Лампа сигнальная LED матовая HSO3F5X1 240V AC (опал) | 25.01 | 262.605 | 0% | 262.605
4770274 | Лампа сигнальная LED матовая HSO3F6T1 12V AC/DC (синяя) | 19.75 | 207.375 | 0% | 207.375
4770280 | Лампа сигнальная LED матовая HSO3F6U1 24V AC/DC (синяя) | 19.75 | 207.375 | 0% | 207.375
4770286 | Лампа сигнальная LED матовая HSO3F6V1 48V AC/DC (синяя) | 19.75 | 207.375 | 0% | 207.375
4770292 | Лампа сигнальная LED матовая HSO3F6W1 110V AC (синяя) | 19.75 | 207.375 | 0% | 207.375
4770298 | Лампа сигнальная LED матовая HSO3F6X1 240V AC (синяя) | 19.75 | 207.375 | 0% | 207.375
4770275 | Лампа сигнальная LED матовая HSO3F7T1 12V AC/DC (оранжевая) | 7.11 | 74.655 | 0% | 74.655
4770281 | Лампа сигнальная LED матовая HSO3F7U1 24V AC/DC (оранжевая) | 7.11 | 74.655 | 0% | 74.655
4770287 | Лампа сигнальная LED матовая HSO3F7V1 48V AC/DC (оранжевая) | 7.11 | 74.655 | 0% | 74.655
4770293 | Лампа сигнальная LED матовая HSO3F7W1 110V AC (оранжевая) | 7.11 | 74.655 | 0% | 74.655
4770299 | Лампа сигнальная LED матовая HSO3F7X1 240V AC (оранжевая) | 7.11 | 74.655 | 0% | 74.655
4770208 | Сигн.лампа-модуль матовая HB07F1 (красная) | 1.04 | 10.92 | 0% | 10.92
4770209 | Сигн.лампа-модуль матовая HB07F2 (зеленая) | 1.04 | 10.92 | 0% | 10.92
4770210 | Сигн.лампа-модуль матовая HB07F4 (желтая) | 1.04 | 10.92 | 0% | 10.92
4770211 | Сигн.лампа-модуль матовая HB07F5 (опал) | 1.04 | 10.92 | 0% | 10.92
4770212 | Сигн.лампа-модуль матовая HB07F6 (синяя) | 1.04 | 10.92 | 0% | 10.92
4770213 | Сигн.лампа-модуль матовая HB07F7 (оранжевая) | 1.04 | 10.92 | 0% | 10.92
4770201 | Сигн.лампа-модуль прозрачная HB08F1 (красная) | 1.04 | 10.92 | 0% | 10.92
4770202 | Сигн.лампа-модуль прозрачная HB08F2 (зеленая) | 1.04 | 10.92 | 0% | 10.92
4770203 | Сигн.лампа-модуль прозрачная HB08F4 (желтая) | 1.04 | 10.92 | 0% | 10.92
4770204 | Сигн.лампа-модуль прозрачная HB08F5 (опал) | 1.04 | 10.92 | 0% | 10.92
4770205 | Сигн.лампа-модуль прозрачная HB08F6 (синяя) | 1.04 | 10.92 | 0% | 10.92
4770206 | Сигн.лампа-модуль прозрачная HB08F7 (оранжевая) | 1.04 | 10.92 | 0% | 10.92
4770207 | Сигн.лампа-модуль прозрачная HB08F8 (бесцветная) | 1.04 | 10.92 | 0% | 10.92
4770214 | Сигн.лампа-модуль матовая HBO7F8 (бесцветная) | 1.04 | 10.92 | 0% | 10.92
4770083 | Переключатель поворотн. 2-х поз. HT65C1 с фикс. 0-1, 90° (красный) | 3.16 | 33.18 | 0% | 33.18
4770091 | Переключатель поворотн. 2-х поз. HT65C3 с фикс. 0-1, 90° (черный) | 3.16 | 33.18 | 0% | 33.18
4770099 | Переключатель поворотн. 2-х поз. HT65C5 с фикс. 0-1, 90° (белый) | 3.16 | 33.18 | 0% | 33.18
4770155 | Переключатель поворотн. 2-х поз. HT66C1 с подсв. с фикс 0-1, 90° (красный) | 3.53 | 37.065 | 0% | 37.065
4770163 | Переключатель поворотн. 2-х поз. HT66C2 с подсв. с фикс 0-1,90° (зеленый) | 3.53 | 37.065 | 0% | 37.065
4770171 | Переключатель поворотн. 2-х поз. HT66C5 с подсв. с фикс 0-1, 90° (опал) | 3.53 | 37.065 | 0% | 37.065
4770179 | Переключатель поворотн. 2-х поз. HT66C8 с подсв. с фикс 0-1, 90° (бесцв.) | 3.53 | 37.065 | 0% | 37.065
4770107 | Переключатель поворотн. 2-х поз. с ключом HT85C3, с фикс. 0-1, 90°, (черн.) | 6.95 | 72.975 | 0% | 72.975
4770105 | Переключатель поворотн. 2-х поз. с ключом HК85C3, с фикс. 0-1, 30°, (черн.) | 6.95 | 72.975 | 0% | 72.975
4770361 | Кнопочный пост 1-модульный - "STOP" JAA10000 (красный) | 8.18 | 85.89 | 0% | 85.89
4770362 | Кнопочный пост 1-модульный - "START" JAB20000 (зеленый) | 8.18 | 85.89 | 0% | 85.89
4770363 | Кнопочный пост 1-модульный - "STOP" с подсв. JAC50000 (красный) | 10.52 | 110.46 | 0% | 110.46
4770364 | Кнопочный пост 1-модульный - "START" с подсв. JAD60000 (зеленый) | 10.52 | 110.46 | 0% | 110.46
4770365 | Кнопочный пост 1-мод. грибок "STOP" JAE10000 самовозвратн., (красн.) | 9.45 | 99.225 | 0% | 99.225
4770366 | Кнопочный пост 1-мод. грибок откл./повор. "STOP" JAF10000 (красн.) | 10.52 | 110.46 | 0% | 110.46
4770369 | Кнопочн.пост 1-мод. JAG10000 кн. грибковая, блок. ключом, (красная) | 13.7 | 143.85 | 0% | 143.85
4770370 | Кнопочн.пост 1-мод. JAH20000 управл. 2х-поз.перекл.или ключ (черный) | 9.98 | 104.79 | 0% | 104.79
4770371 | Кнопочн.пост 1-мод. JAI20000 управл.ключом - 2х-поз. перекл. (черный) | 12.89 | 135.345 | 0% | 135.345
4770372 | Кнопочный пост 2-мод. JBB2A100 2 утопленн. кнопки "on/off" | 13.4 | 140.7 | 0% | 140.7
4770367 | Кнопочн.пост 2-мод. JBB2F100 2 кнопки гриб.типа, откл. поворотом | 14.72 | 154.56 | 0% | 154.56
4770368 | Кноп.пост 3-мод. JCZ4B2A1 лампа+2 утопл.кнопки "on/off" | 17.64 | 185.22 | 0% | 185.22
4770373 | Кнопочн.пост 3-мод. JDB2A1B2 3 кнопки (вперед/стоп/назад) | 18.17 | 190.785 | 0% | 190.785
4770374 | Кнопочн.пост 3-мод. JEB2A1B2 3 кнопки (вверх/стоп/вниз) | 18.17 | 190.785 | 0% | 190.785
4770810 | Лампа сигнальная LS LED 10 G 230 (10мм, 230V AC, зеленая) | 4.12 | 43.26 | 0% | 43.26
4770807 | Лампа сигнальная LS LED 10 G 24 (10мм, 24V AC, зеленая) | 4.02 | 42.21 | 0% | 42.21
4770811 | Лампа сигнальная LS LED 10 R 230 (10мм, 230V AC, красная) | 4.12 | 43.26 | 0% | 43.26
4770808 | Лампа сигнальная LS LED 10 R 24 (10мм, 24V AC, красная) | 4.02 | 42.21 | 0% | 42.21
4770812 | Лампа сигнальная LS LED 10 Y 230 (10мм, 230V AC, желтая) | 4.12 | 43.26 | 0% | 43.26
4770809 | Лампа сигнальная LS LED 10 Y 24 (10мм, 24V AC, желтая) | 4.02 | 42.21 | 0% | 42.21
4770816 | Лампа сигнальная LS LED 20 G 230 (20мм, 230V AC, зеленая) | 19.88 | 208.74 | 0% | 208.74
4770813 | Лампа сигнальная LS LED 20 G 24 (20мм, 24V AC, зеленая) | 19.88 | 208.74 | 0% | 208.74
4770817 | Лампа сигнальная LS LED 20 R 230 (20мм, 230V AC, красная) | 19.88 | 208.74 | 0% | 208.74
4770814 | Лампа сигнальная LS LED 20 R 24 (20мм, 24V AC, красная) | 19.88 | 208.74 | 0% | 208.74
4770818 | Лампа сигнальная LS LED 20 Y 230 (20мм, 230V AC, желтая) | 19.88 | 208.74 | 0% | 208.74
4770815 | Лампа сигнальная LS LED 20 Y 24 (20мм, 24V AC, желтая) | 19.88 | 208.74 | 0% | 208.74
4770804 | Лампа сигнальная LS LED 5 G 230 (5мм, 230V AC, зеленая) | 2.58 | 27.09 | 0% | 27.09
4770801 | Лампа сигнальная LS LED 5 G 24 (5мм, 24V AC, зеленая) | 2.47 | 25.935 | 0% | 25.935
4770805 | Лампа сигнальная LS LED 5 R 230 (5мм, 230V AC, красная) | 2.58 | 27.09 | 0% | 27.09
4770802 | Лампа сигнальная LS LED 5 R 24 (5мм, 24V AC, красная) | 2.47 | 25.935 | 0% | 25.935
4770806 | Лампа сигнальная LS LED 5 Y 230 (5мм, 230V AC, желтая) | 2.58 | 27.09 | 0% | 27.09
4770803 | Лампа сигнальная LS LED 5 Y 24 (5мм, 24V AC, желтая) | 2.47 | 25.935 | 0% | 25.935
4770221 | Лампа сигнальная матовая TL01T1 12V AC/DC (красная) | 1.68 | 17.64 | 0% | 17.64
4770227 | Лампа сигнальная матовая TL01U1 24V AC/DC (красная) | 1.68 | 17.64 | 0% | 17.64
4770233 | Лампа сигнальная матовая TL01V1 48V AC/DC (красная) | 1.68 | 17.64 | 0% | 17.64
4770239 | Лампа сигнальная матовая TL01W1 110V AC (красная) | 1.68 | 17.64 | 0% | 17.64
4770245 | Лампа сигнальная матовая TL01X1 240V AC (красная) | 1.68 | 17.64 | 0% | 17.64
4770222 | Лампа сигнальная матовая TL02T1 12V AC/DC (зеленая) | 1.68 | 17.64 | 0% | 17.64
4770228 | Лампа сигнальная матовая TL02U1 24V AC/DC (зеленая) | 1.68 | 17.64 | 0% | 17.64
4770234 | Лампа сигнальная матовая TL02V1 48V AC/DC (зеленая) | 1.68 | 17.64 | 0% | 17.64
4770240 | Лампа сигнальная матовая TL02W1 110V AC (зеленая) | 1.68 | 17.64 | 0% | 17.64
4770246 | Лампа сигнальная матовая TL02X1 240V AC (зеленая) | 1.68 | 17.64 | 0% | 17.64
4770223 | Лампа сигнальная матовая TL04T1 12V AC/DC (желтая) | 1.68 | 17.64 | 0% | 17.64
4770229 | Лампа сигнальная матовая TL04U1 24V AC/DC (желтая) | 1.68 | 17.64 | 0% | 17.64
4770235 | Лампа сигнальная матовая TL04V1 48V AC/DC (желтая) | 1.68 | 17.64 | 0% | 17.64
4770241 | Лампа сигнальная матовая TL04W1 110V AC (желтая) | 1.68 | 17.64 | 0% | 17.64
4770247 | Лампа сигнальная матовая TL04X1 240V AC (желтая) | 1.68 | 17.64 | 0% | 17.64
4770226 | Лампа сигнальная матовая TL05T1 12V AC/DC (опал) | 1.68 | 17.64 | 0% | 17.64
4770232 | Лампа сигнальная матовая TL05U1 24V AC/DC (опал) | 1.68 | 17.64 | 0% | 17.64
4770238 | Лампа сигнальная матовая TL05V1 48V AC/DC (опал) | 1.68 | 17.64 | 0% | 17.64
4770244 | Лампа сигнальная матовая TL05W1 110V AC (опал) | 1.68 | 17.64 | 0% | 17.64
4770250 | Лампа сигнальная матовая TL05X1 240V AC (опал) | 1.68 | 17.64 | 0% | 17.64
4770224 | Лампа сигнальная матовая TL06T1 12V AC/DC (синяя) | 1.68 | 17.64 | 0% | 17.64
4770230 | Лампа сигнальная матовая TL06U1 24V AC/DC (синяя) | 1.68 | 17.64 | 0% | 17.64
4770236 | Лампа сигнальная матовая TL06V1 48V AC/DC (синяя) | 1.68 | 17.64 | 0% | 17.64
4770242 | Лампа сигнальная матовая TL06W1 110V AC (синяя) | 1.68 | 17.64 | 0% | 17.64
4770248 | Лампа сигнальная матовая TL06X1 240V AC (синяя) | 1.68 | 17.64 | 0% | 17.64
4770225 | Лампа сигнальная матовая TL07T1 12V AC/DC (оранжевая) | 1.68 | 17.64 | 0% | 17.64
4770231 | Лампа сигнальная матовая TL07U1 24V AC/DC (оранжевая) | 1.68 | 17.64 | 0% | 17.64
4770237 | Лампа сигнальная матовая TL07V1 48V AC/DC (оранжевая) | 1.68 | 17.64 | 0% | 17.64
4770243 | Лампа сигнальная матовая TL07W1 110V AC (оранжевая) | 1.68 | 17.64 | 0% | 17.64
4770249 | Лампа сигнальная матовая TL07X1 240V AC (оранжевая) | 1.68 | 17.64 | 0% | 17.64
4770051 | Кнопка утопленная с Н.О контактом TN11A2 (красный) | 1.58 | 16.59 | 0% | 16.59
4770058 | Кнопка утопленная с Н.З контактом TN11B2 (красный) | 1.58 | 16.59 | 0% | 16.59
4770065 | Кнопка утопленная с НО+НЗ контактом TN11C2 (красный) | 1.85 | 19.425 | 0% | 19.425
4770052 | Кнопка утопленная с Н.О контактом TN12A2 (зеленый) | 1.58 | 16.59 | 0% | 16.59
4770059 | Кнопка утопленная с Н.З контактом TN12B2 (зеленый) | 1.58 | 16.59 | 0% | 16.59
4770066 | Кнопка утопленная с НО+НЗ контактом TN12C2 (зеленый) | 1.85 | 19.425 | 0% | 19.425
4770057 | Кнопка утопленная с Н.О контактом TN13A2 (черный) | 1.58 | 16.59 | 0% | 16.59
4770064 | Кнопка утопленная с Н.З контактом TN13B2 (черный) | 1.58 | 16.59 | 0% | 16.59
4770071 | Кнопка утопленная с НО+НЗ контактом TN13C2 (черный) | 1.85 | 19.425 | 0% | 19.425
4770053 | Кнопка утопленная с Н.О контактом TN14A2 (желтый) | 1.58 | 16.59 | 0% | 16.59
4770060 | Кнопка утопленная с Н.З контактом TN14B2 (желтый) | 1.58 | 16.59 | 0% | 16.59
4770067 | Кнопка утопленная с НО+НЗ контактом TN14C2 (желтый) | 1.85 | 19.425 | 0% | 19.425
4770054 | Кнопка утопленная с Н.О контактом TN15A2 (белый) | 1.58 | 16.59 | 0% | 16.59
4770061 | Кнопка утопленная с Н.З контактом TN15B2 (белый) | 1.58 | 16.59 | 0% | 16.59
4770068 | Кнопка утопленная с НО+НЗ контактом TN15C2 (белый) | 1.85 | 19.425 | 0% | 19.425
4770055 | Кнопка утопленная с Н.О контактом TN16A2 (синий) | 1.58 | 16.59 | 0% | 16.59
4770062 | Кнопка утопленная с Н.З контактом TN16B2 (синий) | 1.58 | 16.59 | 0% | 16.59
4770069 | Кнопка утопленная с НО+НЗ контактом TN16C2 (синий) | 1.85 | 19.425 | 0% | 19.425
4770056 | Кнопка утопленная с Н.О контактом TN17A2 (оранжевый) | 1.58 | 16.59 | 0% | 16.59
4770063 | Кнопка утопленная с Н.З контактом TN17B2 (оранжевый) | 1.58 | 16.59 | 0% | 16.59
4770070 | Кнопка утопленная с НО+НЗ контактом TN17C2 (оранжевый) | 1.85 | 19.425 | 0% | 19.425
4770701 | Лампа сигнальная LED матовая TS01T1 12V AC/DC (красная) 58,5мм | 4.36 | 45.78 | 0% | 45.78
4770707 | Лампа сигнальная LED матовая TS01U1 24V AC/DC (красная) 58,5мм | 4.36 | 45.78 | 0% | 45.78
4770713 | Лампа сигнальная LED матовая TS01V1 48V AC/DC (красная) 58,5мм | 4.36 | 45.78 | 0% | 45.78
4770719 | Лампа сигнальная LED матовая TS01W1 110V AC/DC (красная) 58,5мм | 4.36 | 45.78 | 0% | 45.78
4770725 | Лампа сигнальная LED матовая TS01X1 240V AC/DC (красная) 58,5мм | 4.36 | 45.78 | 0% | 45.78
4770702 | Лампа сигнальная LED матовая TS02T1 12V AC/DC (зеленая) 58,5мм | 4.36 | 45.78 | 0% | 45.78
4770708 | Лампа сигнальная LED матовая TS02U1 24V AC/DC (зеленая) 58,5мм | 4.36 | 45.78 | 0% | 45.78
4770714 | Лампа сигнальная LED матовая TS02V1 48V AC/DC (зеленая) 58,5мм | 4.36 | 45.78 | 0% | 45.78
4770720 | Лампа сигнальная LED матовая TS02W1 110V AC/DC (зеленая) 58,5мм | 4.36 | 45.78 | 0% | 45.78
4770726 | Лампа сигнальная LED матовая TS02X1 240V AC/DC (зеленая) 58,5мм | 4.36 | 45.78 | 0% | 45.78
4770703 | Лампа сигнальная LED матовая TS04T1 12V AC/DC (желтая) 58,5мм | 4.36 | 45.78 | 0% | 45.78
4770709 | Лампа сигнальная LED матовая TS04U1 24V AC/DC (желтая) 58,5мм | 4.36 | 45.78 | 0% | 45.78
4770715 | Лампа сигнальная LED матовая TS04V1 48V AC/DC (желтая) 58,5мм | 4.36 | 45.78 | 0% | 45.78
4770721 | Лампа сигнальная LED матовая TS04W1 110V AC/DC (желтая) 58,5мм | 4.36 | 45.78 | 0% | 45.78
4770727 | Лампа сигнальная LED матовая TS04X1 240V AC/DC (желтая) 58,5мм | 4.36 | 45.78 | 0% | 45.78
4770706 | Лампа сигнальная LED матовая TS05T1 12V AC/DC (белая) 58,5мм | 9.45 | 99.225 | 0% | 99.225
4770712 | Лампа сигнальная LED матовая TS05U1 24V AC/DC (белая) 58,5мм | 9.45 | 99.225 | 0% | 99.225
4770718 | Лампа сигнальная LED матовая TS05V1 48V AC/DC (белая) 58,5мм | 9.45 | 99.225 | 0% | 99.225
4770724 | Лампа сигнальная LED матовая TS05W1 110V AC/DC (белая) 58,5мм | 9.45 | 99.225 | 0% | 99.225
4770730 | Лампа сигнальная LED матовая TS05X1 240V AC/DC (белая) 58,5мм | 9.45 | 99.225 | 0% | 99.225
4770704 | Лампа сигнальная LED матовая TS06T1 12V AC/DC (синяя) 58,5мм | 7.07 | 74.235 | 0% | 74.235
4770710 | Лампа сигнальная LED матовая TS06U1 24V AC/DC (синяя) 58,5мм | 7.07 | 74.235 | 0% | 74.235
4770716 | Лампа сигнальная LED матовая TS06V1 48V AC/DC (синяя) 58,5мм | 7.07 | 74.235 | 0% | 74.235
4770722 | Лампа сигнальная LED матовая TS06W1 110V AC/DC (синяя) 58,5мм | 7.07 | 74.235 | 0% | 74.235
4770728 | Лампа сигнальная LED матовая TS06X1 240V AC/DC (синяя) 58,5мм | 7.07 | 74.235 | 0% | 74.235
4770705 | Лампа сигнальная LED матовая TS07T1 12V AC/DC (оранж.) 58,5мм | 4.36 | 45.78 | 0% | 45.78
4770711 | Лампа сигнальная LED матовая TS07U1 24V AC/DC (оранж.) 58,5мм | 4.36 | 45.78 | 0% | 45.78
4770717 | Лампа сигнальная LED матовая TS07V1 48V AC/DC (оранж.) 58,5мм | 4.36 | 45.78 | 0% | 45.78
4770723 | Лампа сигнальная LED матовая TS07W1 110V AC/DC (оранж.) 58,5мм | 4.36 | 45.78 | 0% | 45.78
4770729 | Лампа сигнальная LED матовая TS07X1 240V AC/DC (оранж.) 58,5мм | 4.36 | 45.78 | 0% | 45.78
4770737 | Лампа сигнальная LED матовая TT01T1 12V AC/DC (красная) 54мм | 4.36 | 45.78 | 0% | 45.78
4770743 | Лампа сигнальная LED матовая TT01U1 24V AC/DC (красная) 54мм | 4.36 | 45.78 | 0% | 45.78
4770749 | Лампа сигнальная LED матовая TT01V1 48V AC/DC (красная) 54мм | 4.36 | 45.78 | 0% | 45.78
4770755 | Лампа сигнальная LED матовая TT01W1 110V AC/DC (красная) 54мм | 4.36 | 45.78 | 0% | 45.78
4770761 | Лампа сигнальная LED матовая TT01X1 240V AC/DC (красная) 54мм | 4.36 | 45.78 | 0% | 45.78
4770738 | Лампа сигнальная LED матовая TT02T1 12V AC/DC (зеленая) 54мм | 4.36 | 45.78 | 0% | 45.78
4770744 | Лампа сигнальная LED матовая TT02U1 24V AC/DC (зеленая) 54мм | 4.36 | 45.78 | 0% | 45.78
4770750 | Лампа сигнальная LED матовая TT02V1 48V AC/DC (зеленая) 54мм | 4.36 | 45.78 | 0% | 45.78
4770756 | Лампа сигнальная LED матовая TT02W1 110V AC/DC (зеленая) 54мм | 4.36 | 45.78 | 0% | 45.78
4770762 | Лампа сигнальная LED матовая TT02X1 240V AC/DC (зеленая) 54мм | 4.36 | 45.78 | 0% | 45.78
4770739 | Лампа сигнальная LED матовая TT04T1 12V AC/DC (желтая) 54мм | 4.36 | 45.78 | 0% | 45.78
4770745 | Лампа сигнальная LED матовая TT04U1 24V AC/DC (желтая) 54мм | 4.36 | 45.78 | 0% | 45.78
4770751 | Лампа сигнальная LED матовая TT04V1 48V AC/DC (желтая) 54мм | 4.36 | 45.78 | 0% | 45.78
4770757 | Лампа сигнальная LED матовая TT04W1 110V AC/DC (желтая) 54мм | 4.36 | 45.78 | 0% | 45.78
4770763 | Лампа сигнальная LED матовая TT04X1 240V AC/DC (желтая) 54мм | 4.36 | 45.78 | 0% | 45.78
4770742 | Лампа сигнальная LED матовая TT05T1 12V AC/DC (белая) 54мм | 9.45 | 99.225 | 0% | 99.225
4770748 | Лампа сигнальная LED матовая TT05U1 24V AC/DC (белая) 54мм | 9.45 | 99.225 | 0% | 99.225
4770754 | Лампа сигнальная LED матовая TT05V1 48V AC/DC (белая) 54мм | 9.45 | 99.225 | 0% | 99.225
4770760 | Лампа сигнальная LED матовая TT05W1 110V AC/DC (белая) 54мм | 9.45 | 99.225 | 0% | 99.225
4770766 | Лампа сигнальная LED матовая TT05X1 240V AC/DC (белая) 54мм | 9.45 | 99.225 | 0% | 99.225
4770740 | Лампа сигнальная LED матовая TT06T1 12V AC/DC (синяя) 54мм | 7.07 | 74.235 | 0% | 74.235
4770746 | Лампа сигнальная LED матовая TT06U1 24V AC/DC (синяя) 54мм | 7.07 | 74.235 | 0% | 74.235
4770752 | Лампа сигнальная LED матовая TT06V1 48V AC/DC (синяя) 54мм | 7.07 | 74.235 | 0% | 74.235
4770758 | Лампа сигнальная LED матовая TT06W1 110V AC/DC (синяя) 54мм | 7.07 | 74.235 | 0% | 74.235
4770764 | Лампа сигнальная LED матовая TT06X1 240V AC/DC (синяя) 54мм | 7.07 | 74.235 | 0% | 74.235
4770741 | Лампа сигнальная LED матовая TT07T1 12V AC/DC (оранж.) 54мм | 4.36 | 45.78 | 0% | 45.78
4770747 | Лампа сигнальная LED матовая TT07U1 24V AC/DC (оранж.) 54мм | 4.36 | 45.78 | 0% | 45.78
4770753 | Лампа сигнальная LED матовая TT07V1 48V AC/DC (оранж.) 54мм | 4.36 | 45.78 | 0% | 45.78
4770759 | Лампа сигнальная LED матовая TT07W1 110V AC/DC (оранж.) 54мм | 4.36 | 45.78 | 0% | 45.78
4770765 | Лампа сигнальная LED матовая TT07X1 240V AC/DC (оранж.) 54мм | 4.36 | 45.78 | 0% | 45.78
4770004 | Кнопка-модуль утопленная HD15C4 (желтый) | 1.58 | 16.59 | 0% | 16.59
4770005 | Кнопка-модуль утопленная HD15C5 (белый) | 1.58 | 16.59 | 0% | 16.59
4770006 | Кнопка-модуль утопленная HD15C6 (синий) | 1.58 | 16.59 | 0% | 16.59
4770007 | Кнопка-модуль утопленная HD15C7 (оранжвый) | 1.58 | 16.59 | 0% | 16.59
4770001 | Кнопка-модуль утопленная НD15С1 (красный) | 1.58 | 16.59 | 0% | 16.59
4770002 | Кнопка-модуль утопленная НD15С2 (зеленый) | 1.58 | 16.59 | 0% | 16.59
4770003 | Кнопка-модуль утопленная НD15С3 (черный) | 1.58 | 16.59 | 0% | 16.59
4770132 | Кнопка-модуль утопленная с подсветкой HD16С2 (зеленый) | 1.68 | 17.64 | 0% | 17.64
4770008 | Кнопка-модуль выступающая НD45С1 (красный) | 1.85 | 19.425 | 0% | 19.425
4770009 | Кнопка-модуль выступающая НD45С2 (зеленый) | 1.85 | 19.425 | 0% | 19.425
4770391 | Держатель ламп HC12H1 6 В, AC/DC, +1НО для корп. | 2.36 | 24.78 | 0% | 24.78
4770392 | Держатель ламп HC12I1 12 В, AC/DC, +1НО для корп. | 2.36 | 24.78 | 0% | 24.78
4770393 | Держатель ламп HC12J1 24 В, AC/DC, +1НО для корп. | 2.36 | 24.78 | 0% | 24.78
4770394 | Держатель ламп HC12K1 48 В, AC/DC,+1НО для корп. | 2.36 | 24.78 | 0% | 24.78
4770395 | Держатель ламп HC12L1 110 В, AC/DC, +1НО для корп. | 2.36 | 24.78 | 0% | 24.78
4770399 | Держатель ламп HC12M1 6 В, AC/DC, +1НЗ для корп. | 2.36 | 24.78 | 0% | 24.78
4770400 | Держатель ламп HC12N1 12 В, AC/DC, +1НЗ для корп. | 2.36 | 24.78 | 0% | 24.78
4770401 | Держатель ламп HC12O1 24 В, AC/DC, +1НЗ для корп. | 2.36 | 24.78 | 0% | 24.78
4770402 | Держатель ламп HC12P1 48 В, AC/DC, +1НЗ для корп. | 2.36 | 24.78 | 0% | 24.78
4770403 | Держатель ламп HC12Q1 110 В, AC/DC, +1НЗ для корп. | 2.36 | 24.78 | 0% | 24.78
4770381 | Блок-контакт HC22A2 1НО для корп. | 1.44 | 15.12 | 0% | 15.12
4770382 | Блок-контакт HC22B2 1НЗ для корп. | 1.44 | 15.12 | 0% | 15.12
4770385 | Блок-контакт HC22E2 2НЗ для корп. | 2.1 | 22.05 | 0% | 22.05
4770397 | Держатель ламп HC22N1, резистор, диод, 1НО, для BA9S, для корп. | 3.42 | 35.91 | 0% | 35.91
4770405 | Держатель ламп HC22O1 6-240 В, AC, с резист., диодом, 1НО, для корп. | 3.42 | 35.91 | 0% | 35.91
4770398 | Держатель ламп HC22R1 6-240 В, AC/DC, прям. подкл., для корп. | 1.58 | 16.59 | 0% | 16.59
4770396 | Держатель ламп HC22Y1 6-240 В, AC/DC, +1НО, для корп. | 2.1 | 22.05 | 0% | 22.05
4770404 | Держатель ламп HC22Z1 6-240 В, AC, без резист., диода, с 1НО, для корп. | 2.1 | 22.05 | 0% | 22.05
4770384 | Блок-контакт HС22D2 2НО для корп. | 2.1 | 22.05 | 0% | 22.05
4770383 | Блок-контакт HC22С2 НО+НЗ для корп. | 2.1 | 22.05 | 0% | 22.05
4770386 | Блок-контакт HC42A2 1НО для корп. универсальный | 0.91 | 9.555 | 0% | 9.555
4770387 | Блок-контакт HC42B2 1НЗ для корп. универсальный | 0.91 | 9.555 | 0% | 9.555
4770388 | Блок-контакт HC42C2 НО+НЗ для корп. универсальный | 1.32 | 13.86 | 0% | 13.86
4770330 | Лампа BA9S 11х28 HC550000 220V | 2.38 | 24.99 | 0% | 24.99
4770331 | Лампа ВА9S 11х28 HC550001 6 V, 2 Вт AC/DC | 1.44 | 15.12 | 0% | 15.12
4770332 | Лампа ВА9S 11х28 HC550002 12 V, 2 Вт AC/DC | 1.44 | 15.12 | 0% | 15.12
4770333 | Лампа ВА9S 11х28 HC550003 24 V, 2 Вт AC/DC | 1.44 | 15.12 | 0% | 15.12
4770334 | Лампа ВА9S 11х28 HC550004 48 V, 2 Вт AC/DC | 1.44 | 15.12 | 0% | 15.12
4770335 | Лампа BA9S 11x28 HC550005 130V, 20мА для 110V AC/DC (240V AC) | 1.44 | 15.12 | 0% | 15.12
4770314 | Держатель ламп BA9S мод. HC61R1 2,6 Вт прямое подключение | 1.44 | 15.12 | 0% | 15.12
4770315 | Держатель ламп BA9S мод. HC61S1 6 В AC/DC, 2 Вт | 1.68 | 17.64 | 0% | 17.64
4770316 | Держатель ламп BA9S мод. HC61T1 12 В AC/DC, 2 Вт | 1.68 | 17.64 | 0% | 17.64
4770317 | Держатель ламп BA9S мод. HC61U1 24 В AC/DC, 2 Вт | 1.68 | 17.64 | 0% | 17.64
4770318 | Держатель ламп BA9S мод. HC61V1 48 В AC/DC, 2 Вт | 1.68 | 17.64 | 0% | 17.64
4770319 | Держатель ламп BA9S мод. HC61W1 130 В, 20мА и 110V АС/DC | 1.68 | 17.64 | 0% | 17.64
4770320 | Держатель ламп BA9S мод. НС61Х1 с рез., диодом, 130 В, 20мА 240V АС/DC | 2.77 | 29.085 | 0% | 29.085
4770313 | Монтажный модуль HC71C2 | 0.53 | 5.565 | 0% | 5.565
4770323 | Скоба 3-х модульная 2 уровня HC122030 для вертик. монтажа | 0.26 | 2.73 | 0% | 2.73
4770321 | Скоба 3-х модульная 1 уровня HC922002 | 0.26 | 2.73 | 0% | 2.73
4770891 | Скоба боковая HC929002 для горизонтального монтажа | 0.26 | 2.73 | 0% | 2.73
4770322 | Скоба 1-модульная 1 уровня HE102000 | 0.23 | 2.415 | 0% | 2.415
4770411 | Корпус HF999000 серый без отверстия | 5.02 | 52.71 | 0% | 52.71
4770412 | Корпус HF999001 серый 1 отверстие (крупногабаритный) | 5.02 | 52.71 | 0% | 52.71
4770413 | Корпус HF999002 серый 2 отверстия | 5.02 | 52.71 | 0% | 52.71
4770414 | Корпус HF999003 серый 3 отверстие | 6.34 | 66.57 | 0% | 66.57
4770415 | Корпус HF999004 серый 1 отверстие (малогабаритный) | 3.96 | 41.58 | 0% | 41.58
4770416 | Корпус HF999005 серый 2 отверстие | 5.79 | 60.795 | 0% | 60.795
4770326 | Устройство для установки ламп HH157000 | 0.26 | 2.73 | 0% | 2.73
4770343 | Адаптер переходной HH180000 30-22 мм передний (серый) | 0.91 | 9.555 | 0% | 9.555
4770344 | Адаптер переходной HH180001 30-22 мм задний (серый) | 0.91 | 9.555 | 0% | 9.555
4770351 | Заглушка HH180002 выпуклая (серая) | 1.17 | 12.285 | 0% | 12.285
4770352 | Заглушка HH180003 плоская (серая) | 1.17 | 12.285 | 0% | 12.285
4770341 | Кольцо установочное с фиксатором HH180004 | 0.17 | 1.785 | 0% | 1.785
4770345 | Адаптер переходной HH182004 30-22 мм передний (черный) | 0.91 | 9.555 | 0% | 9.555
4770346 | Адаптер переходной HH182005 30-22 мм задний (черный) | 0.91 | 9.555 | 0% | 9.555
4770353 | Заглушка HH182008 выпуклая (черная) | 1.17 | 12.285 | 0% | 12.285
4770354 | Заглушка HH182009 плоская (черная) | 1.17 | 12.285 | 0% | 12.285
4770325 | Крепежное устройство HH192000 | 0.5 | 5.25 | 0% | 5.25
4770347 | Адаптер переходной HH196006 30-22 мм передний (хромированый) | 0.91 | 9.555 | 0% | 9.555
4770348 | Адаптер переходной HH196007 30-22 мм задний (хромированный) | 0.91 | 9.555 | 0% | 9.555
4770355 | Заглушка HH196010 выпуклая (хромированная) | 1.17 | 12.285 | 0% | 12.285
4770356 | Заглушка HH196011 выпуклая (хромированная) | 1.17 | 12.285 | 0% | 12.285
4770342 | Колпачек прозрачный НН150100 (силикон) | 0.91 | 9.555 | 0% | 9.555
| 29 - ETILINE (Арматура для СИП) |  |  | 0%
2322041 | Держатели предохранителя типа BN c зажимом для ответвления с ЛЭП BN 25A | 15.1 | 158.55 | 0% | 158.55
2322042 | Держатели предохранителя типа BN c зажимом для ответвления с ЛЭП BN 63A | 19.6 | 205.8 | 0% | 205.8
2322043 | Зажим Al односторонний (16-95мм2) | 5.9 | 61.95 | 0% | 61.95
2322044 | Зажим Al двухсторонний (16-95мм2) | 5.9 | 61.95 | 0% | 61.95
2912080 | Зажим Al двухсторонний (50-120мм2) | 15.2 | 159.6 | 0% | 159.6
2322045 | Зажим Al-CU односторонний (16-70мм2) | 5.3 | 55.65 | 0% | 55.65
2322046 | Зажим Al-CU двухсторонний (16-70мм2) | 5.3 | 55.65 | 0% | 55.65
2912090 | Зажим Al Z301 (6-35мм2) | 1.6 | 16.8 | 0% | 16.8
2912091 | Зажим Al Z3011 (10-50мм2) | 2 | 21 | 0% | 21
2912092 | Зажим Al Z3012 (16-95мм2) | 3.5 | 36.75 | 0% | 36.75
2912093 | Зажим Al Z3013 (16-150мм2) | 4.5 | 47.25 | 0% | 47.25
2912094 | Зажим Al-Cu Z302 (6-35мм2) | 3.7 | 38.85 | 0% | 38.85
2912095 | Зажим Al-Cu Z3021 (10-50мм2) | 6.6 | 69.3 | 0% | 69.3
2912096 | Зажим петельный Z303 (10-16мм2) | 1.6 | 16.8 | 0% | 16.8
2912097 | Зажим петельный Z3031 (25-35мм2) | 2.4 | 25.2 | 0% | 25.2
2912098 | Зажим петельный Z3032 (50-70мм2) | 3.3 | 34.65 | 0% | 34.65
2912099 | Зажим петельный Z3033 (95-120мм2) | 5.5 | 57.75 | 0% | 57.75
2912100 | Зажим скобовый 2411 (8-10мм2) | 4.3 | 45.15 | 0% | 45.15
2912101 | Зажим скобовый 2421 (11-15мм2) | 7.4 | 77.7 | 0% | 77.7
2912102 | Зажим скобовый 2431 (15-19мм2) | 10.4 | 109.2 | 0% | 109.2
2912001 | Держатель концевой (2х16-25мм2) | 3.4 | 35.7 | 0% | 35.7
2912002 | Держатель концевой (4х16-25мм2) | 4.1 | 43.05 | 0% | 43.05
2912003 | Держатель концевой (4х35-95мм2) | 19.8 | 207.9 | 0% | 207.9
2912004 | Держатель концевой (2х35-95мм2) | 12.1 | 127.05 | 0% | 127.05
2912006 | Держатель концевой (4х25-50мм2) | 31.5 | 330.75 | 0% | 330.75
2912005 | Держатель концевой (4х70-120мм2) | 46.3 | 486.15 | 0% | 486.15
2912022 | Держатель подвесной наружный (0-60гр) (4x16-25мм2) | 21.7 | 227.85 | 0% | 227.85
2912026 | Держатель подвесной наружный SPIN 320 (4x95+2x35, 4x120мм2) | 48.2 | 506.1 | 0% | 506.1
2912010 | Держатель подвесной Z204 (2х16мм2) | 7.5 | 78.75 | 0% | 78.75
2912011 | Держатель подвесной Z2041 (4х16-25мм2) | 7.5 | 78.75 | 0% | 78.75
2912012 | Держатель подвесной Z2042 (4х25-35мм2) | 9.6 | 100.8 | 0% | 100.8
2912013 | Держатель подвесной Z2043 (4х50-70мм2) | 7.5 | 78.75 | 0% | 78.75
2912014 | Держатель подвесной Z2044 (4x70-95мм2) | 7.5 | 78.75 | 0% | 78.75
2912021 | Держатель подвесной Al (4х16-120мм2) | 21.9 | 229.95 | 0% | 229.95
2912015 | Держатель подвесной наружный Z2045 (0-90гр) (4x16-25мм2) | 15 | 157.5 | 0% | 157.5
2912016 | Держатель подвесной наружный Z2046 (0-90гр) (4x25-35мм2) | 24.9 | 261.45 | 0% | 261.45
2912017 | Держатель подвесной наружный Z2047 (0-90гр) (4x50-70мм2) | 15 | 157.5 | 0% | 157.5
2912018 | Держатель подвесной наружный Z2048 (0-90гр) (4x70-95мм2) | 15 | 157.5 | 0% | 157.5
2912024 | Держатель подвесной наружный (0-60гр) (4x50-70мм2) | 20.2 | 212.1 | 0% | 212.1
2912025 | Держатель подвесной наружный (0-60гр) (4x70-95мм2) | 20.2 | 212.1 | 0% | 212.1
2912019 | Держатель подвесной универсальный (2x16-4x120мм2) | 10.9 | 114.45 | 0% | 114.45
2912110 | Держатель S40 | 5.7 | 59.85 | 0% | 59.85
2912111 | Заглушка К61 | 2.2 | 23.1 | 0% | 23.1
2912114 | Замок | 4.7 | 49.35 | 0% | 49.35
2912115 | Ключ к замку | 1.2 | 12.6 | 0% | 12.6
2912112 | Скоба | 6.3 | 66.15 | 0% | 66.15
| 30 - ETIMETR (Измерительные приборы) |  |  | 0%
- | Мультиметр MC 740 | 525 | 5512.5 | 0% | 5512.5
- | Регистратор параметров сети MC 750 | 650 | 6825 | 0% | 6825
- | Анализатор параметров сети MC 760 | 2415 | 25357.5 | 0% | 25357.5
2 TI | 2 тарифных входа | 39 | 409.5 | 0% | 409.5
2 PO | 2 импульсных выхода | 53 | 556.5 | 0% | 556.5
4 PO | 4 импульсных выхода | 106 | 1113 | 0% | 1113
2 AL | 2 сигнальных выхода | 53 | 556.5 | 0% | 556.5
4 AL | 4 сигнальных выхода | 106 | 1113 | 0% | 1113
2 AN | 2 аналоговых выхода | 93 | 976.5 | 0% | 976.5
4 AN | 4 аналоговых выхода | 185 | 1942.5 | 0% | 1942.5
2 BAL | 1 бистабильн.сигн.выход | 66 | 693 | 0% | 693
4 BAL | 2 бистабильн.сигн.выхода | 132 | 1386 | 0% | 1386
RS 2 | 1 RS 232 (COM2) | 72 | 756 | 0% | 756
RS 4 | 1 RS 485 (COM2) | 72 | 756 | 0% | 756
EU | Ethernet | 290 | 3045 | 0% | 3045
- | Мультиметр MC 320 | 165 | 1732.5 | 0% | 1732.5
- | Мультиметр MC 330 | 170 | 1785 | 0% | 1785
2 SO | 2 импульсных выхода | 53 | 556.5 | 0% | 556.5
2 RO | 2 сигнальных выхода | 53 | 556.5 | 0% | 556.5
2 TI | 2 тарифных входа | 39 | 409.5 | 0% | 409.5
2 DI | 2 цифровых входа | 39 | 409.5 | 0% | 409.5
RS 1 | 1 RS 232 | 85 | 892.5 | 0% | 892.5
RS 2 | 1 RS 485 | 85 | 892.5 | 0% | 892.5
| 31 - SPOJ (Силовые разъемы) |  |  | 0%
4411000 | Щит распред. индустр. KOMBI 163x264x130 (IP57) | 60.4 | 634.2 | 0% | 634.2
4411100 | Щит распред. индустр. KOMBI 193x322x158 (IP57) | 98.6 | 1035.3 | 0% | 1035.3
4449855 | Розетка кабельная NA 125A 380V 3P+N+Z (IP67) | 174.9 | 1836.45 | 0% | 1836.45
4449854 | Розетка кабельная NA 125A 380V 3P+Z (IP67) | 160.3 | 1683.15 | 0% | 1683.15
4443103 | Розетка кабельная NA 16A 220V 2P+Z (IP44) | 3.9 | 40.95 | 0% | 40.95
4448103 | Розетка кабельная NA 16A 220V 2P+Z (IP67) | 10.2 | 107.1 | 0% | 107.1
4441102 | Розетка кабельная NA 16A 24V 2P (IP44) | 12.5 | 131.25 | 0% | 131.25
4445105 | Розетка кабельная NA 16A 380V 3P+N+Z (IP44) | 5.3 | 55.65 | 0% | 55.65
4449105 | Розетка кабельная NA 16A 380V 3P+N+Z (IP67) | 14 | 147 | 0% | 147
4445104 | Розетка кабельная NA 16A 380V 3P+Z (IP44) | 4.7 | 49.35 | 0% | 49.35
4449104 | Розетка кабельная NA 16A 380V 3P+Z (IP67) | 11.9 | 124.95 | 0% | 124.95
4445305 | Розетка кабельная NA 32A 380V 3P+N+Z (IP44) | 6.4 | 67.2 | 0% | 67.2
4449305 | Розетка кабельная NA 32A 380V 3P+N+Z (IP67) | 18.9 | 198.45 | 0% | 198.45
4449304 | Силовой разъем розетка NA 32A 380V 3P+Z (IP67) | 16.6 | 174.3 | 0% | 174.3
4445304 | Розетка кабельная NA 32A 380V 3P+Z (IP44) | 8.2 | 86.1 | 0% | 86.1
4449605 | Розетка кабельная NA 63A 380V 3P+N+Z (IP67) | 36.8 | 386.4 | 0% | 386.4
4449604 | Розетка кабельная NA 63A 380V 3P+Z (IP67) | 34.9 | 366.45 | 0% | 366.45
4446604 | Силовой разъем розетка NA VU 63A 380V 3P+Z (IP44) | 27.8 | 291.9 | 0% | 291.9
4446605 | Силовой разъем розетка NA VU 63A 380V 3P+Z+N (IP44) | 29.7 | 311.85 | 0% | 311.85
4426855 | Силовой разъем розетка NVT 125A 380V 3P+N+Z (IP67) | 146.4 | 1537.2 | 0% | 1537.2
4426854 | Силовой разъем розетка NVT 125A 380V 3P+Z (IP67) | 141.2 | 1482.6 | 0% | 1482.6
4422103 | Силовой разъем розетка NVT 16A 24V 2P+Z (IP44) | 4.7 | 49.35 | 0% | 49.35
4425103 | Силовой разъем розетка NVT 16A 220V 2P+Z (IP67) | 14.2 | 149.1 | 0% | 149.1
4421102 | Силовой разъем розетка NVT 16A 24V 2P (IP44) | 15.7 | 164.85 | 0% | 164.85
4423105 | Силовой разъем розетка NVT 16A 380V 3P+N+Z (IP44) | 5.4 | 56.7 | 0% | 56.7
4426105 | Силовой разъем розетка NVT 16A 380V 3P+N+Z (IP67) | 18.6 | 195.3 | 0% | 195.3
4423104 | Силовой разъем розетка NVT 16A 380V 3P+Z (IP44) | 5 | 52.5 | 0% | 52.5
4426104 | Силовой разъем розетка NVT 16A 380V 3P+Z (IP67) | 15.9 | 166.95 | 0% | 166.95
4423305 | Силовой разъем розетка NVT 32A 380V 3P+N+Z (IP44) | 7.2 | 75.6 | 0% | 75.6
4426305 | Силовой разъем розетка NVT 32A 380V 3P+N+Z (IP67) | 22.7 | 238.35 | 0% | 238.35
4423304 | Силовой разъем розетка NVT 32A 380V 3P+Z (IP44) | 6.5 | 68.25 | 0% | 68.25
4426304 | Силовой разъем розетка NVT 32A 380V 3P+Z (IP67) | 20.6 | 216.3 | 0% | 216.3
4423605 | Силовой разъем розетка NVT 63A 380V 3P+N+Z (IP44) | 25.2 | 264.6 | 0% | 264.6
4426605 | Силовой разъем розетка NVT 63A 380V 3P+N+Z (IP67) | 43 | 451.5 | 0% | 451.5
4423604 | Силовой разъем розетка NVT 63A 380V 3P+Z (IP44) | 22.7 | 238.35 | 0% | 238.35
4426604 | Силовой разъем розетка NVT 63A 380V 3P+Z (IP67) | 40.8 | 428.4 | 0% | 428.4
4416000 | Щит распред. индустр. SPOJ-D (прозр. крышка) IP57 | 98.3 | 1032.15 | 0% | 1032.15
4414000 | Щит распред. индустр. SPOJ-NN 610 (белая крышка) IP57 | 29 | 304.5 | 0% | 304.5
4415000 | Щит распред. индустр. SPOJ-NP 612 (прозр. крышка) IP57 | 52.4 | 550.2 | 0% | 550.2
4412000 | Щит распред. индустр. SPOJ-VN 611 (белая крышка) IP57 | 36.8 | 386.4 | 0% | 386.4
4413000 | Щит распред. индустр. SPOJ-VP 613 (прозр. крышка) IP57 | 60.8 | 638.4 | 0% | 638.4
4462103 | Силовой разъем вилка VG VT 16A 220V 2P+Z (IP44) | 13 | 136.5 | 0% | 136.5
4463105 | Силовой разъем вилка VG VT 16A 380V 3P+N+Z (IP44) | 15.6 | 163.8 | 0% | 163.8
4463104 | Силовой разъем вилка VG VT 16A 380V 3P+Z (IP44) | 14 | 147 | 0% | 147
4463305 | Силовой разъем вилка VG VT 32A 380V 3P+N+Z (IP44) | 28.9 | 303.45 | 0% | 303.45
4463304 | Силовой разъем вилка VG VT 32A 380V 3P+Z (IP44) | 25.9 | 271.95 | 0% | 271.95
4453103 | Силовой разъем вилка VT 16A 220V 2P+Z (IP44) | 2.9 | 30.45 | 0% | 30.45
4458103 | Силовой разъем вилка VT 16A 220V 2P+Z (IP67) | 9 | 94.5 | 0% | 94.5
4451102 | Силовой разъем вилка VT 16A 24V 2P (IP44) | 8.7 | 91.35 | 0% | 91.35
4455105 | Силовой разъем вилка VT 16A 380V 3P+N+Z (IP44) | 3.6 | 37.8 | 0% | 37.8
4459105 | Силовой разъем вилка VT 16A 380V 3P+N+Z (IP67) | 11.6 | 121.8 | 0% | 121.8
4455104 | Силовой разъем вилка VT 16A 380V 3P+Z (IP44) | 3.2 | 33.6 | 0% | 33.6
4459104 | Силовой разъем вилка VT 16A 380V 3P+Z (IP67) | 10 | 105 | 0% | 105
4455305 | Силовой разъем вилка VT 32A 380V 3P+N+Z (IP44) | 5 | 52.5 | 0% | 52.5
4459305 | Силовой разъем вилка VT 32A 380V 3P+N+Z (IP67) | 15.8 | 165.9 | 0% | 165.9
4455304 | Силовой разъем вилка VT 32A 380V 3P+Z (IP44) | 4.8 | 50.4 | 0% | 50.4
4459304 | Силовой разъем вилка VT 32A 380V 3P+Z (IP67) | 14.5 | 152.25 | 0% | 152.25
4459855 | Силовой разъем вилка VT VU 125A 380V 3P+N+Z (IP67) | 147.2 | 1545.6 | 0% | 1545.6
4459854 | Силовой разъем вилка VT VU 125A 380V 3P+Z (IP67) | 138.3 | 1452.15 | 0% | 1452.15
4456605 | Силовой разъем вилка VT VU 63A 380V 3P+N+Z (IP44) | 20.8 | 218.4 | 0% | 218.4
4456604 | Силовой разъем вилка VT VU 63A 380V 3P+Z-V (IP44) | 19.8 | 207.9 | 0% | 207.9
4459605 | Силовой разъем вилка VT VU 63A 380V 3P+N+Z (IP67) | 29.8 | 312.9 | 0% | 312.9
4459604 | Силовой разъем вилка VT VU 63A 380V 3P+Z (IP67) | 27.6 | 289.8 | 0% | 289.8
4472103 | Силовой разъем вилка VTN 16A 220V 2P+Z (IP44) | 7 | 73.5 | 0% | 73.5
4471102 | Силовой разъем вилка VTN 16A 24V 2P (IP44) | 14.6 | 153.3 | 0% | 153.3
4473105 | Силовой разъем вилка VTN 16A 380V 3P+N+Z (IP44) | 8.4 | 88.2 | 0% | 88.2
4473104 | Силовой разъем вилка VTN 16A 380V 3P+Z (IP44) | 16.6 | 174.3 | 0% | 174.3
4473305 | Силовой разъем вилка VTN 32A 380V 3P+N+Z (IP44) | 35.7 | 374.85 | 0% | 374.85
4473304 | Силовой разъем вилка VTN 32A 380V 3P+Z (IP44) | 18.6 | 195.3 | 0% | 195.3
4435103 | Силовой разъем розетка WT 16A 220V 2P+Z (IP67) | 10 | 105 | 0% | 105
4431102 | Силовой разъем розетка WT 16A 24V 2P (IP44) | 9.5 | 99.75 | 0% | 99.75
4439103 | Силовой разъем розетка WT 16A 250V 2P-Suko (IP44) | 6.1 | 64.05 | 0% | 64.05
4432103 | Силовой разъем розетка WT 16A 250V 2P+Z (IP44) | 4.7 | 49.35 | 0% | 49.35
4433105 | Силовой разъем розетка WT 16A 380V 3P+N+Z (IP44) | 7.7 | 80.85 | 0% | 80.85
4436105 | Силовой разъем розетка WT 16A 380V 3P+N+Z (IP67) | 11.9 | 124.95 | 0% | 124.95
4433104 | Силовой разъем розетка WT 16A 380V 3P+Z (IP44) | 5.8 | 60.9 | 0% | 60.9
4436104 | Силовой разъем розетка WT 16A 380V 3P+Z (IP67) | 11 | 115.5 | 0% | 115.5
4433305 | Силовой разъем розетка WT 32A 380V 3P+N+Z (IP44) | 9 | 94.5 | 0% | 94.5
4436305 | Силовой разъем розетка WT 32A 380V 3P+N+Z (IP67) | 15.9 | 166.95 | 0% | 166.95
4433304 | Силовой разъем розетка WT 32A 380V 3P+Z (IP44) | 6.8 | 71.4 | 0% | 71.4
4436304 | Силовой разъем розетка WT 32A 380V 3P+Z (IP67) | 14.3 | 150.15 | 0% | 150.15
4433605 | Силовой разъем розетка WT 63A 380V 3P+N+Z (IP44) | 23.1 | 242.55 | 0% | 242.55
4436605 | Силовой разъем розетка WT 63A 380V 3P+N+Z (IP67) | 34.9 | 366.45 | 0% | 366.45
4433604 | Силовой разъем розетка WT 63A 380V 3P+Z (IP44) | 21 | 220.5 | 0% | 220.5
4436604 | Силовой разъем розетка WT 63A 380V 3P+Z (IP67) | 32.9 | 345.45 | 0% | 345.45
| 32 - ETIPOWER (Воздушные автоматические выключатели) |  |  | 0%
30001 | EP 208 S 3p 800A, 65kA (выкатн.исп.) 1 размер | 3915 | 41107.5 | 0% | 41107.5
30002 | EP 212 S 3p 1250A, 65kA (выкатн.исп.) 1 размер | 3920 | 41160 | 0% | 41160
30003 | EP 216 S 3p 1600A, 65kA (выкатн.исп.) 1 размер | 3935 | 41317.5 | 0% | 41317.5
30004 | EP 220 S 3p 2000A, 65kA (выкатн.исп.) 1 размер | 4740 | 49770 | 0% | 49770
30005 | EP 325 S 3p 2500A, 85kA (выкатн.исп.) 2 размер | 4760 | 49980 | 0% | 49980
30006 | EP 332 S 3p 3200A, 85kA (выкатн.исп.) 2 размер | 4920 | 51660 | 0% | 51660
30007 | EP 440 SB 3p 4000A, 100kA (выкатн.исп.) 2 размер | 8830 | 92715 | 0% | 92715
30011 | EP 208 S 3p 800A, 65kA (стац.исп.) 1 размер | 3180 | 33390 | 0% | 33390
30012 | EP 212 S 3p 1250A, 65kA (стац.исп.) 1 размер | 3195 | 33547.5 | 0% | 33547.5
30013 | EP 216 S 3p 1600A, 65kA (стац.исп.) 1 размер | 3200 | 33600 | 0% | 33600
30014 | EP 220 S 3p 2000A, 65kA (стац.исп.) 1 размер | 3845 | 40372.5 | 0% | 40372.5
30015 | EP 325 S 3p 2500A, 85kA (стац.исп.) 2 размер | 3860 | 40530 | 0% | 40530
30016 | EP 332 S 3p 3200A, 85kA (стац.исп.) 2 размер | 3900 | 40950 | 0% | 40950
30017 | Независимый расцепитель SHT 220V AC | 85 | 892.5 | 0% | 892.5
30018 | Расцепитель минимального напряжения UVT 220V AC | 365 | 3832.5 | 0% | 3832.5
30019 | Мотор-привод MU 220V AC | 600 | 6300 | 0% | 6300
30020 | Катушка дистанционного включения CC 220V AC | 93 | 976.5 | 0% | 976.5
30021 | Блок контроля с LCD-амперм. AGR-21BL-PS/A100*UN | 435 | 4567.5 | 0% | 4567.5
30022 | Блок контроля с LCD-анализат. AGR-31BL-PS AC | 1558 | 16359 | 0% | 16359
30023 | Гор.мех.блок.лев. для двух авт.выкл. (трос 1м) | 913 | 9586.5 | 0% | 9586.5
30024 | Блок контактов (10шт_перекдн.) 10AB STD D/O AUX | 107 | 1123.5 | 0% | 1123.5
30025 | Устр-во теста эл. расц. ANU-1 (EP 208 - EP 440) | 999 | 10489.5 | 0% | 10489.5
30026 | Защитная крышка IP-55 (EP 208 - EP 440) | 174 | 1827 | 0% | 1827
30027 | Дверная рамка IP-20 | 65 | 682.5 | 0% | 682.5
30028 | Дверная рамка IP-31 | 84 | 882 | 0% | 882
30029 | Стандартная ручка для выкатывания | 12 | 126 | 0% | 126
30030 | Складная ручка для выкатывания | 56 | 588 | 0% | 588
30031 | Складная ручка для выкатывания укороченная | 64 | 672 | 0% | 672
30032 | Транспортные пластины (EP 208 - EP 440) | 6 | 63 | 0% | 63
30033 | Транспортные пластины (EP 650 - EP 663) | 65 | 682.5 | 0% | 682.5
30034 | Удлинитель для тестирования TJ-5M (5 м.) | 494 | 5187 | 0% | 5187
30036 | Блок контроля с защ. зам. на землю AGR-11BL-GL | 176 | 1848 | 0% | 1848
30037 | Трансформатор тока для нейтральн.полюса 2500 А | 579.6 | 6085.8 | 0% | 6085.8
30038 | Конт. положения (1INS+1ISO+1TEST+1CONN) 208-440 | 236 | 2478 | 0% | 2478
| 33 - ETIDISS (Преобразователи частоты и устройства плавного пуска) |  |  | 0%
33.1 Преобразователи частоты CFW-08
10946190 | Заглушка гнезда пульта управления TCL-CFW08 | 7.86 | 82.53 | 0% | 82.53
10509696 | Защитный металлический корпус KN1-CFW08-M1 (для 1 размера) | 15.73 | 165.165 | 0% | 165.165
10940961 | Защитный металлический корпус KN1-CFW08-M2 (для 2 размера) | 20.22 | 212.31 | 0% | 212.31
10938131 | Коммуникационный комплект KSD-CFW08 (KCS-CFW08+каб.+ПО "Superdrive") | 89.87 | 943.635 | 0% | 943.635
10937373 | Коммуникационный модуль связи RS-232 KCS-CFW08 | 70.77 | 743.085 | 0% | 743.085
10937218 | Интегрированный с HMI коммуникационный модуль RS-485 KRS-485-CFW08 | 117.96 | 1238.58 | 0% | 1238.58
10941052 | Модуль интерфейса MIS-CFW08-RS | 46.06 | 483.63 | 0% | 483.63
10413502 | Монтажный комплект KFIX-CFW08-M1 (для 1 типоразмера) | 7.86 | 82.53 | 0% | 82.53
10413503 | Монтажный комплект KFIX-CFW08-M2 (для 2 типоразмера) | 7.86 | 82.53 | 0% | 82.53
10413488 | Набор для крепления на DIN-рейку KMD-CFW08-M1 (только для 1 габарита) | 6.74 | 70.77 | 0% | 70.77
10946026 | Последовательный пульт ДУ HMI-CFW08-RS | 98.86 | 1038.03 | 0% | 1038.03
10941080 | Встроенный ПУ KDC-24V-CFW08 с напряжением питания 24V DC | 83.13 | 872.865 | 0% | 872.865
10941082 | Параллельный ПУ KDC-24VR-CFW08 с напряжением питания 24V DC | 97.73 | 1026.165 | 0% | 1026.165
10687389 | Преобразователь частоты EU CFW08 0010 T 3848, 380V 1A/0,25kW | 372 | 3906 | 0% | 3906
10671429 | Преобразователь частоты EU CFW08 0016 T 3848, 380V 1,6A/0,37kW | 383 | 4021.5 | 0% | 4021.5
10194387 | Преобразователь частоты EU CFW08 0026 T 3848, 380V 2,6A/0,75kW | 416 | 4368 | 0% | 4368
10194388 | Преобразователь частоты EU CFW08 0027 T 3848, 380V 2,7A/1,1kW (ДТ) | 484 | 5082 | 0% | 5082
10194389 | Преобразователь частоты EU CFW08 0040 T 3848, 380V 4A/1,5kW | 463 | 4861.5 | 0% | 4861.5
10194390 | Преобразователь частоты EU CFW08 0043 T 3848, 380V 4,3A/1,5kW (ДТ) | 571 | 5995.5 | 0% | 5995.5
10194391 | Преобразователь частоты EU CFW08 0065 T 3848, 380V 6,5A/2,2kW (ДТ) | 601 | 6310.5 | 0% | 6310.5
10194392 | Преобразователь частоты EU CFW08 0130 T 3848, 380V 13A/5,5kW (ДТ) | 908 | 9534 | 0% | 9534
10194393 | Преобразователь частоты EU CFW08 0160 T 3848, 380V 16A/7,5kW (ДТ) | 1016 | 10668 | 0% | 10668
10194433 | Преобразователь частоты EU CFW08 0240 T 3848, 380V 24A/11kW (ДТ) | 1146 | 12033 | 0% | 12033
10194434 | Преобразователь частоты EU CFW08 0300 T 3848, 380V 30A/15kW (ДТ) | 1333 | 13996.5 | 0% | 13996.5
10050268 | Соединительный кабель для последовательного ДПУ CAB-RS-08/07- 1 (1м) | 13.48 | 141.54 | 0% | 141.54
10190951 | Соединительный кабель для последовательного ДПУ CAB-RS-08/07- 2 (2м) | 19.1 | 200.55 | 0% | 200.55
10211478 | Соединительный кабель для последовательного ДПУ CAB-RS-08/07- 3 (3м) | 24.71 | 259.455 | 0% | 259.455
10211479 | Соединительный кабель для последовательного ДПУ CAB-RS-08/07- 5 (5м) | 30.33 | 318.465 | 0% | 318.465
10050302 | Соединительный кабель для последовательного ДПУ CAB-RS-08/07- 7,5 (7,5м) | 37.07 | 389.235 | 0% | 389.235
10191029 | Соединительный кабель для последовательного ДПУ CAB-RS-08/07-10 (10м) | 42.69 | 448.245 | 0% | 448.245
33.2 Преобразователи частоты CFW-09
10932196 | Внешний модуль динамич. торможения DBW01.0165D21802SZ, 180А (220-480V) | 1273.92 | 13376.16 | 0% | 13376.16
10932195 | Внешний модуль динамич. торможения DBW01.0240D21802SZ, 240А (220-480V) | 1626.67 | 17080.035 | 0% | 17080.035
10932249 | Внешний модуль динамич. торможения DBW01.0300D21802SZ, 361, 450, 600А (380-480V) | 1982.78 | 20819.19 | 0% | 20819.19
10932105 | Внешний модуль динамич. торможения DBW02.0210D50692SZ, 100, 127, 179 и 225А (690V) | 2602.9 | 27330.45 | 0% | 27330.45
10932138 | Внешний модуль динамич. торможения DBW02.0300D50692SZ, 259, 305А (690V) | 3433.08 | 36047.34 | 0% | 36047.34
10932139 | Внешний модуль динамич. торможения DBW02.0380D50692SZ, 340, 428А (690V) | 4256.53 | 44693.565 | 0% | 44693.565
10944288 | Заглушка ПУ с индикацией питания и ошибок TCL-CFW09 | 19.1 | 200.55 | 0% | 200.55
10933522 | Коммуникационный комплект KSD-CFW09 (KCS-CFW09+кабель+коннекторы+CD ПО “Superdrive”) | 110.09 | 1155.945 | 0% | 1155.945
10933548 | Коммуникационный модуль связи RS-232 KCS-CFW09 | 86.5 | 908.25 | 0% | 908.25
4658062 | Корпус гнезда дистанционного ПУ KMR-CFW09 | 50.55 | 530.775 | 0% | 530.775
10932873 | Стандартный ПУ с двойным дисплеем (LCD+LED) HMI-CFW09-LCD | 142.67 | 1498.035 | 0% | 1498.035
10931095 | Дистанционный ПУ NEMA4 / IP56 с двойным дисплеем (LCD + LED) HMI-CFW09-LCD-N4 | 183.11 | 1922.655 | 0% | 1922.655
10574675 | Преобразователь частоты EU CFW09 0003 T 3848 ESZ, 380V 3,6A/1,1kW | 919 | 9649.5 | 0% | 9649.5
10193614 | Преобразователь частоты EU CFW09 0004 T 3848 ESZ, 380V 4A/1,5kW | 944 | 9912 | 0% | 9912
4658040 | Преобразователь частоты EU CFW09 0005 T 3848 ESZ, 380V 5,5A/2,2kW | 973 | 10216.5 | 0% | 10216.5
10193616 | Преобразователь частоты EU CFW09 0009 T 3848 ESZ, 380V 9A/4kW | 994 | 10437 | 0% | 10437
10193617 | Преобразователь частоты EU CFW09 0013 T 3848 ESZ, 380V 13A/5,5kW | 1110 | 11655 | 0% | 11655
4658043 | Преобразователь частоты EU CFW09 0016 T 3848 ESZ, 380V 16A/7,5kW | 1233 | 12946.5 | 0% | 12946.5
10193619 | Преобразователь частоты EU CFW09 0024 T 3848 ESZ, 380V 24A/11kW | 1376 | 14448 | 0% | 14448
10193620 | Преобразователь частоты EU CFW09 0030 T 3848 EOTKZ, 380V 30_36A/15_18,5kW (CT/VT) | 1658 | 17409 | 0% | 17409
4658046 | Преобразователь частоты EU CFW09 0038 T 3848 ESZ, 380V 38_45A/18,5_22kW (CT/VT) | 2194 | 23037 | 0% | 23037
10193622 | Преобразователь частоты EU CFW09 0045 T 3848 EOTKZ, 380V 45_54A/22_22kW (CT/VT) | 2497 | 26218.5 | 0% | 26218.5
4658048 | Преобразователь частоты EU CFW09 0060 T 3848 ESZ, 380V 60_70A/30_37kW (CT/VT) | 3011 | 31615.5 | 0% | 31615.5
10193624 | Преобразователь частоты EU CFW09 0070 T 3848 EOTKZ, 380V 70_86A/37_45kW (CT/VT) | 3639 | 38209.5 | 0% | 38209.5
10193625 | Преобразователь частоты EU CFW09 0086 T 3848 ESZ, 380V 86_105A/45_55kW (CT/VT) | 4153 | 43606.5 | 0% | 43606.5
10193626 | Преобразователь частоты EU CFW09 0105 T 3848 ESZ, 380V 105_130A/55_75kW (CT/VT) | 5075 | 53287.5 | 0% | 53287.5
10193627 | Преобразователь частоты EU CFW09 0142 T 3848 ESZ, 380V 142_174A/75_90kW (CT/VT) | 6394 | 67137 | 0% | 67137
10193722 | Преобразователь частоты EU CFW09 0211 T 3848 ESZ, 380V 180_211A/90_110kW | 7908 | 83034 | 0% | 83034
10193629 | Преобразователь частоты EU CFW09 0240 T 3848 ESZ, 380V 240A/132kW | 8582 | 90111 | 0% | 90111
10193723 | Преобразователь частоты EU CFW09 0312 T 3848 ESZ, 380V 312A/160kW | 11321 | 118870.5 | 0% | 118870.5
10193630 | Преобразователь частоты EU CFW09 0361 T 3848 ESZ, 380V 361А/185kW | 13283 | 139471.5 | 0% | 139471.5
10255055 | Преобразователь частоты EU CFW09 0450 T 3848 EOTKZ, 380V 450A/220kW | 14690 | 154245 | 0% | 154245
10574679 | Преобразователь частоты EU CFW09 0515 T 3848 EOTKZ, 380V 515A/280kW | 18202 | 191121 | 0% | 191121
10255056 | Преобразователь частоты EU CFW09 0600 T 3848 EOTKZ, 380V 600A/315kW | 20715 | 217507.5 | 0% | 217507.5
10056494 | EBA.01 CFW09 (RS-485+дифф.аналог.1вх./2вых.+цифр.1вх./2вых.+1вх./1вых.шифр.(12V DC) + вх.PTC) | 831.31 | 8728.755 | 0% | 8728.755
10203411 | EBA.02 CFW09 (RS-485+цифр.1вх./2вых.+ вх.термистора PTC) | 179.74 | 1887.27 | 0% | 1887.27
10432094 | EBA.03 CFW09 (дифф.аналог.1вх.(10-bit)/2 вых.(14-bit)+цифр.1вх./2вых.+вход термистора PTC) | 350.5 | 3680.25 | 0% | 3680.25
10432096 | EBB.01 CFW09 (RS-485+изол.аналог.1вх./2вых.+цифр.1вх./2вых.+1вх./1вых.шифр.(12V DC) + вх.PTC) | 687.51 | 7218.855 | 0% | 7218.855
10518880 | EBB.02 CFW09 (вход шифр.(питание 12V DC)+цифр.1вх./2вых.+ вход термистора PTC) | 306.69 | 3220.245 | 0% | 3220.245
10056495 | EBB.03 CFW09 (изол.аналог.1вх.(10-bit)/2 вых.(14-bit)+цифр.1вх./2вых.+вход термистора PTC) | 339.26 | 3562.23 | 0% | 3562.23
10203412 | EBB.04 CFW09 (RS-485+изол.аналог.1вх./2вых.+цифр.1вх./2вых.+1вх./1вых.шифр.(5V DC) + вх.PTC) | 690.89 | 7254.345 | 0% | 7254.345
10203413 | EBB.05 CFW09 (2 изолир.аналоговых выхода (11-bit, 4...20 mA) | 239.28 | 2512.44 | 0% | 2512.44
10432098 | EBC1.01 CFW09 (4 канальный вход шифратора, без питания) | 126.94 | 1332.87 | 0% | 1332.87
10432099 | EBC1.02 CFW09 (4 канальный вход шифратора, питание шифр.:5V DC) | 268.49 | 2819.145 | 0% | 2819.145
10203449 | EBC1.03 CFW09 (4 канальный вход шифратора, питание шифр.:12V DC) | 271.86 | 2854.53 | 0% | 2854.53
10203454 | EBE.01 CFW09 (RS-485 + цифр. входы/выходы + вход термистора двигателя) | 102.23 | 1073.415 | 0% | 1073.415
10931731 | PLC1.01 встраиваемая плата программируемого логического контроллера | 615.62 | 6464.01 | 0% | 6464.01
10932059 | PLC2.00 встраиваемая плата программируемого логического контроллера | 739.19 | 7761.495 | 0% | 7761.495
10933426 | Сетевой комплект “FIELDBUS” KFB-DD (DeviceNet Profile_V2.27) | 679.65 | 7136.325 | 0% | 7136.325
10932883 | Сетевой комплект “FIELDBUS” KFB-DN (DeviceNet) | 511.14 | 5366.97 | 0% | 5366.97
10933495 | Сетевой комплект KFB-EN (EtherNet/IP) | 893.1 | 9377.55 | 0% | 9377.55
10932880 | Сетевой комплект “FIELDBUS” KFB-PD (Profibus DP) | 594.27 | 6239.835 | 0% | 6239.835
10933427 | Сетевой комплект “FIELDBUS” KFB-PDPV1 (Profibus DP-V1) | 623.48 | 6546.54 | 0% | 6546.54
10050237 | Соединительный кабель CAB-HMI-09/06-1 (1м) | 19.1 | 200.55 | 0% | 200.55
10050235 | Соединительный кабель CAB-HMI-09/06-2 (2м) | 22.47 | 235.935 | 0% | 235.935
10050234 | Соединительный кабель CAB-HMI-09/06-3 (3м) | 28.08 | 294.84 | 0% | 294.84
10050233 | Соединительный кабель CAB-HMI-09/06-5 (5м) | 42.69 | 448.245 | 0% | 448.245
10190914 | Соединительный кабель CAB-HMI-09/06-7 (7,5м) | 48.31 | 507.255 | 0% | 507.255
10190913 | Соединительный кабель CAB-HMI-09/06-10 (10м) | 60.66 | 636.93 | 0% | 636.93
33.3 Устройства плавного пуска SSW-06
10941849 | Устройство плавного пуска SSW06 0010 T 2257 ESZ, 380V 10A/4kW | 624 | 6552 | 0% | 6552
10941848 | Устройство плавного пуска SSW06 0016 T 2257 ESZ, 380V 16A/7,5kW | 643 | 6751.5 | 0% | 6751.5
10941836 | Устройство плавного пуска SSW06 0023 T 2257 ESZ, 380V 23A/11kW | 714 | 7497 | 0% | 7497
10941834 | Устройство плавного пуска SSW06 0030 T 2257 ESZ, 380V 30A/15kW | 747 | 7843.5 | 0% | 7843.5
10941832 | Устройство плавного пуска SSW06 0045 T 2257 ESZ, 380V 45A/22kW | 934 | 9807 | 0% | 9807
10941830 | Устройство плавного пуска SSW06 0060 T 2257 ESZ, 380V 60A/30kW | 1015 | 10657.5 | 0% | 10657.5
10052079 | Устройство плавного пуска SSW06 0085 T 2257 ESZ, 380V 85A/45kW | 1345 | 14122.5 | 0% | 14122.5
10052080 | Устройство плавного пуска SSW06 0130 T 2257 ESZ, 380V 130A/55kW | 1683 | 17671.5 | 0% | 17671.5
10052081 | Устройство плавного пуска SSW06 0170 T 2257 ESZ, 380V 170A/90kW | 2060 | 21630 | 0% | 21630
10052082 | Устройство плавного пуска SSW06 0205 T 2257 ESZ, 380V 205A/110kW | 2591 | 27205.5 | 0% | 27205.5
10328766 | Устройство плавного пуска SSW06 0255 T 2257 ESZ, 380V 255A/132kW | 3194 | 33537 | 0% | 33537
10052083 | Устройство плавного пуска SSW06 0312 T 2257 ESZ, 380V 312A/160kW | 3312 | 34776 | 0% | 34776
10052084 | Устройство плавного пуска SSW06 0365 T 2257 ESZ, 380V 365A/185kW | 3442 | 36141 | 0% | 36141
10052085 | Устройство плавного пуска SSW06 0412 T 2257 ESZ, 380V 412A/220kW | 4074 | 42777 | 0% | 42777
10052086 | Устройство плавного пуска SSW06 0480 T 2257 ESZ, 380V 480A/250kW | 5044 | 52962 | 0% | 52962
10052087 | Устройство плавного пуска SSW06 0604 T 2257 ESZ, 380V 604A/315kW | 5626 | 59073 | 0% | 59073
10052088 | Устройство плавного пуска SSW06 0670 T 2257 ESZ, 380V 670A/355kW | 6401 | 67210.5 | 0% | 67210.5
10328767 | Устройство плавного пуска SSW06 0820 T 2257 ESZ, 380V 820A/450kW | 7566 | 79443 | 0% | 79443
10328769 | Устройство плавного пуска SSW06 0950 T 2257 ESH2Z, 380V 950A/500kW | 14037 | 147388.5 | 0% | 147388.5
10328770 | Устройство плавного пуска SSW06 1100 T 2257 ESH2Z, 380V 1100A/560kW | 16129 | 169354.5 | 0% | 169354.5
10328779 | Устройство плавного пуска SSW06 1400 T 2257 ESH2Z, 380V 1400A/710kW | 20705 | 217402.5 | 0% | 217402.5
10935641 | Пульт управления с двойным дисплеем (LCD + LED) HMI-SSW06-LCD | 135.93 | 1427.265 | 0% | 1427.265
10935639 | Корпус гнезда дистанционного пульта управления KMR-SSW06 | 19.1 | 200.55 | 0% | 200.55
10935570 | Сетевой комплект “FIELDBUS” KFB-PD (Profibus DP) | 594.27 | 6239.835 | 0% | 6239.835
10935654 | Сетевой комплект “FIELDBUS” KFB-PDPV1 (Profibus DP-V1) | 623.48 | 6546.54 | 0% | 6546.54
10935567 | Сетевой комплект “FIELDBUS” KFB-DN (DeviceNet) | 511.14 | 5366.97 | 0% | 5366.97
10935679 | Сетевой комплект “FIELDBUS” KFB-DD (DeviceNet Profile_V2.27) | 679.65 | 7136.325 | 0% | 7136.325
10927208 | Коммуникационный модуль RS-485 к SSW-06 | 103.35 | 1085.175 | 0% | 1085.175
10945079 | Программное обеспечение “Superdrive” KSDG2-SSW06 | 35.95 | 377.475 | 0% | 377.475
10935643 | Защитная крышка KIT IP20 SSW06 M2 размер 2 (от 85 до 130 A) | 121.33 | 1273.965 | 0% | 1273.965
10935658 | Защитная крышка KIT IP20 SSW06 M3 размер 3 (от 170 до 205 A) | 135.93 | 1427.265 | 0% | 1427.265
10935653 | Защитная крышка KIT IP20 SSW06 M4/M5 размер 4 и 5 (от 255 до 604 A) | 147.16 | 1545.18 | 0% | 1545.18
10935657 | Защитная крышка KIT IP20 SSW06 M6 размер 6 (от 670 до 820 A) | 280.85 | 2948.925 | 0% | 2948.925
33.4 Устройства плавного пуска SSW-07
10194183 | Устройство плавного пуска EXSSW07 0017, 380V 17A/7,5kW | 425 | 4462.5 | 0% | 4462.5
10194184 | Устройство плавного пуска EXSSW07 0024, 380V 24A/11kW | 462 | 4851 | 0% | 4851
10194185 | Устройство плавного пуска EXSSW07 0030, 380V 30A/15kW | 482 | 5061 | 0% | 5061
10233144 | Устройство плавного пуска EXSSW07 0045, 380V 45A/22kW | 564 | 5922 | 0% | 5922
10233145 | Устройство плавного пуска EXSSW07 0061, 380V 61A/30kW | 664 | 6972 | 0% | 6972
10233146 | Устройство плавного пуска EXSSW07 0085, 380V 85A/45kW | 823 | 8641.5 | 0% | 8641.5
10233147 | Устройство плавного пуска EXSSW07 0130, 380V 130A/55kW | 1177 | 12358.5 | 0% | 12358.5
4658131 | Устройство плавного пуска EXSSW07 0171, 230/380V 171A/90kW | 1495 | 15697.5 | 0% | 15697.5
10233149 | Устройство плавного пуска EXSSW07 0200, 380V 200A/110kW | 1772 | 18606 | 0% | 18606
11250198 | Устройство плавного пуска EXSSW07 0255, 380V 255A/132kW | 2162 | 22701 | 0% | 22701
11250204 | Устройство плавного пуска EXSSW07 0312, 380V 312A/160kW | 2243 | 23551.5 | 0% | 23551.5
11250209 | Устройство плавного пуска EXSSW07 0365, 380V 365A/200kW | 2331 | 24475.5 | 0% | 24475.5
11250215 | Устройство плавного пуска EXSSW07 0412, 380V 412A/220kW | 2758 | 28959 | 0% | 28959
10935572 | Пульт управления встроенный HMI-Local-SSW07 (LCD+LED) | 109.5306 | 1150.071 | 0% | 1150.071
10935649 | Пульт управления дистанционный HMI-Remote-SSW07 (LCD+LED) | 212.9761 | 2236.2492 | 0% | 2236.2492
10935578 | Коммуникационный модуль связи KRS-232-SSW07 | 82.76 | 868.98 | 0% | 868.98
10935573 | Коммуникационный модуль связи KRS-485-SSW07 | 125.35 | 1316.175 | 0% | 1316.175
10935681 | Сетевой комплект “FIELDBUS” KFB-DN (DeviceNet) KFB-DN-SSW07 | 186.2 | 1955.1 | 0% | 1955.1
10945062 | Коммуникационный комплект KSDG2-SSW07 | 141.17 | 1482.285 | 0% | 1482.285
10050328 | Соединительный кабель CAB-RS-3 (3м) (RS-232) | 47.46 | 498.33 | 0% | 498.33
10191117 | Соединительный кабель CAB-RS-10 (10м) (RS-232) | 102.23 | 1073.415 | 0% | 1073.415
10935650 | Комплект для вентицяции/охлаждения Ventilation Kit M2 (от 45 до 85 A) | 42.6 | 447.3 | 0% | 447.3
10935559 | Комплект для вентицяции/охлаждения Ventilation Kit M3 (от 130 до 200 A) | 60.85 | 638.925 | 0% | 638.925
10935663 | Модуль подключения термистора двигателя KIT-PTC-SSW07-MOTOR | 77.89 | 817.845 | 0% | 817.845
10935651 | Защитная крышка KIT-IP20-SSW07 (M3 IP20, от 130 до 200 A) | 38.94 | 408.87 | 0% | 408.87
| 34 - ETICONTROL (Программируемые логические контроллеры. Контроллер АВР) |  |  | 0%
4780001 | ПЛК LOGIC-10HR-A AC 100-240V 7,5Вт | 115.5 | 1212.75 | 0% | 1212.75
4780004 | ПЛК LOGIC-20HR-A AC 100-240V 12,5Вт | 162.75 | 1708.875 | 0% | 1708.875
4780005 | ПЛК LOGIC-20HR-D DC 24V 5Вт | 147 | 1543.5 | 0% | 1543.5
4780006 | ПЛК LOGIC-20HT-D DC 24V 5Вт | 152.25 | 1598.625 | 0% | 1598.625
4780002 | ПЛК LOGIC-12HR-D DC 24V 4,5Вт | 101.85 | 1069.425 | 0% | 1069.425
4780003 | ПЛК LOGIC-12HT-D DC 24V 4,5Вт | 101.85 | 1069.425 | 0% | 1069.425
4780014 | ПЛК LOGIC-12HR-24A AC 24V 6,5Вт | 115.5 | 1212.75 | 0% | 1212.75
4780015 | ПЛК LOGIC-20HR-24A AC 24V 7Вт | 162.75 | 1708.875 | 0% | 1708.875
4780007 | LOGIC-8ER-A Модуль расширения LOGIC-8ER-A AC 100-240V | 65.1 | 683.55 | 0% | 683.55
4780008 | LOGIC-8ER-D Модуль расширения LOGIC-8ER-D DC 24V | 54.6 | 573.3 | 0% | 573.3
4780009 | LOGIC-8ET-D Модуль расширения LOGIC-8ET-D DC 24V | 60.9 | 639.45 | 0% | 639.45
4780016 | LOGIC-8ER-24A Модуль расширения LOGIC-8ER-24A AC 24V | 66.15 | 694.575 | 0% | 694.575
4780012 | LOGIC-MBUS Коммуникационный модуль MODBUS DC 24V | 142.8 | 1499.4 | 0% | 1499.4
4780013 | LOGIC-10PS-24 Усилитель (Input - 100~240VAC /Output - 24VDC, 1,3A) | 54.6 | 573.3 | 0% | 573.3
4780010 | LOGIC-PM05 Kaрта памяти | 13.65 | 143.325 | 0% | 143.325
4780011 | LOGIC-PL01 Соединительный кабель 1,5м | 33.6 | 352.8 | 0% | 352.8
4656574 | Контроллер АВР ATC-E (c сигнальным блок-контактом) | 250 | 2625 | 0% | 2625
4656573 | Контроллер АВР ATC-B | 240 | 2520 | 0% | 2520
| 35 - STEINEL (Датчики движения, сенсорные светильники) |  |  | 0%
600310 | Датчик движения IS 1 (белый) | 29 | 304.5 | 0% | 304.5
600419 | Датчик движения IS 1 (черный) | 29 | 304.5 | 0% | 304.5
660314 | Датчик движения IS 130-2 (белый) | 42.6 | 447.3 | 0% | 447.3
660215 | Датчик движения IS 130-2 (черный) | 42.6 | 447.3 | 0% | 447.3
603212 | Датчик движения IS 180-2 (белый) | 76.2 | 800.1 | 0% | 800.1
603113 | Датчик движения IS 180-2 (черный) | 76.2 | 800.1 | 0% | 800.1
603618 | Датчик движения IS 180-2 (сталь) | 86.8 | 911.4 | 0% | 911.4
602611 | Датчик движения IS 360 D Trio (белый) | 108 | 1134 | 0% | 1134
602512 | Датчик движения IS 360 D Trio (черный) | 108 | 1134 | 0% | 1134
550417 | Сумеречный выключатель Nightmatic 2000 (белый) | 32.6 | 342.3 | 0% | 342.3
550318 | Сумеречный выключатель Nightmatic 2000 (черный) | 32.6 | 342.3 | 0% | 342.3
550615 | Сумеречный выключатель Nightmatic 3000 Vario (белый) | 39.3 | 412.65 | 0% | 412.65
550516 | Сумеречный выключатель Nightmatic 3000 Vario (черный) | 39.3 | 412.65 | 0% | 412.65
621711 | Энергосберегающая лампа с сумеречным датчиком ESL plus 11W | 17.5 | 183.75 | 0% | 183.75
621810 | Энергосберегающая лампа с сумеречным датчиком ESL plus 15W | 20 | 210 | 0% | 210
648916 | Светильник с сумеречным датчиком LN 1 (белый) | 48.8 | 512.4 | 0% | 512.4
650513 | Светильник с датчиком движения L 1 (белый) | 52.3 | 549.15 | 0% | 549.15
650612 | Светильник с датчиком движения L 1 (черный) | 52.3 | 549.15 | 0% | 549.15
644116 | Светильник с датчиком движения L 535 S (белый) | 42.5 | 446.25 | 0% | 446.25
644017 | Светильник с датчиком движения L 535 S (черный) | 42.5 | 446.25 | 0% | 446.25
633110 | Прожектор с датчиком движения HS 150 (белый) | 93.9 | 985.95 | 0% | 985.95
633011 | Прожектор с датчиком движения HS 150 (черный) | 93.9 | 985.95 | 0% | 985.95
646318 | Прожектор с датчиком движения HS 150 (платина) | 104.1 | 1093.05 | 0% | 1093.05
633318 | Прожектор с датчиком движения HS 300 (белый) | 110.9 | 1164.45 | 0% | 1164.45
633219 | Прожектор с датчиком движения HS 300 (черный) | 110.9 | 1164.45 | 0% | 1164.45
633516 | Прожектор с датчиком движения HS 500 (белый) | 120.8 | 1268.4 | 0% | 1268.4
633417 | Прожектор с датчиком движения HS 500 (черный) | 120.8 | 1268.4 | 0% | 1268.4
738013 | Светильник с ВЧ-сенсором RS 16 L | 81 | 850.5 | 0% | 850.5
| 37 - ETIBOX (Металлические щиты IP32-модульные, IP65-с монтажной панелью) |  |  | 0%
1651300 | Металлический шкаф MU 1/18 UNI IP32 (18мод.,1рядн.,В250xШ400xГ120) | 74.9 | 786.45 | 0% | 786.45
1651301 | Металлический шкаф MU 2/18 UNI IP32 (36мод.,2рядн.,В400xШ400xГ120) | 83.7 | 878.85 | 0% | 878.85
1651302 | Металлический шкаф MU 3/18 UNI IP32 (54мод.,3рядн.,В550xШ400xГ120) | 104.4 | 1096.2 | 0% | 1096.2
1651303 | Металлический шкаф MU 4/18 UNI IP32 (72мод.,4рядн.,В700xШ400xГ120) | 114.9 | 1206.45 | 0% | 1206.45
1651304 | Металлический шкаф MU 5/18 UNI IP32 (90мод.,5рядн.,В850xШ400xГ120) | 143 | 1501.5 | 0% | 1501.5
1651305 | Металлический шкаф MU 2/24 UNI IP32 (48мод.,2рядн.,В400xШ500xГ120) | 97.5 | 1023.75 | 0% | 1023.75
1651306 | Металлический шкаф MU 3/24 UNI IP32 (72мод.,3рядн.,В550xШ500xГ120) | 153 | 1606.5 | 0% | 1606.5
1651307 | Металлический шкаф MU 4/24 UNI IP32 (96мод.,4рядн.,В700xШ500xГ120) | 152.5 | 1601.25 | 0% | 1601.25
1651308 | Металлический шкаф MU 5/24 UNI IP32 (120мод.,5рядн.,В850xШ500xГ120) | 168.1 | 1765.05 | 0% | 1765.05
1102100 | Металлический шкаф GT 25-20-15 IP65 (1зам.,В250xШ200xГ150) | 52.1 | 547.05 | 0% | 547.05
1102101 | Металлический шкаф GT 30-20-15 IP65 (1зам.,В300xШ200xГ150) | 56.7 | 595.35 | 0% | 595.35
1102102 | Металлический шкаф GT 30-30-15 IP65 (1зам.,В300xШ300xГ150) | 59.6 | 625.8 | 0% | 625.8
1102103 | Металлический шкаф GT 30-30-20 IP65 (1зам.,В300xШ300xГ200) | 65.1 | 683.55 | 0% | 683.55
1102104 | Металлический шкаф GT 30-30-25 IP65 (1зам.,В300xШ300xГ250) | 72.6 | 762.3 | 0% | 762.3
1102105 | Металлический шкаф GT 40-30-15 IP65 (1зам.,В400xШ300xГ150) | 69.8 | 732.9 | 0% | 732.9
1102106 | Металлический шкаф GT 40-30-20 IP65 (1зам.,В400xШ300xГ200) | 76.6 | 804.3 | 0% | 804.3
1102107 | Металлический шкаф GT 40-30-25 IP65 (1зам.,В400xШ300xГ250) | 81.5 | 855.75 | 0% | 855.75
1102108 | Металлический шкаф GT 40-40-15 IP65 (1зам.,В400xШ400xГ150) | 80.3 | 843.15 | 0% | 843.15
1102109 | Металлический шкаф GT 40-40-20 IP65 (1зам.,В400xШ400xГ200) | 79.4 | 833.7 | 0% | 833.7
1102110 | Металлический шкаф GT 40-40-25 IP65 (1зам.,В400xШ400xГ250) | 91.9 | 964.95 | 0% | 964.95
1102111 | Металлический шкаф GT 40-60-20 IP65 (1зам.,В400xШ600xГ200) | 110.9 | 1164.45 | 0% | 1164.45
1102112 | Металлический шкаф GT 40-60-25 IP65 (1зам.,В400xШ600xГ250) | 116.7 | 1225.35 | 0% | 1225.35
1102113 | Металлический шкаф GT 40-60-30 IP65 (1зам.,В400xШ600xГ300) | 123.6 | 1297.8 | 0% | 1297.8
1102114 | Металлический шкаф GT 50-40-15 IP65 (2зам.,В500xШ400xГ150) | 92.1 | 967.05 | 0% | 967.05
1102115 | Металлический шкаф GT 50-40-20 IP65 (2зам.,В500xШ400xГ200) | 97.8 | 1026.9 | 0% | 1026.9
1102116 | Металлический шкаф GT 50-40-25 IP65 (2зам.,В500xШ400xГ250) | 103 | 1081.5 | 0% | 1081.5
1102117 | Металлический шкаф GT 50-55-20 IP65 (2зам.,В500xШ550xГ200) | 117.2 | 1230.6 | 0% | 1230.6
1102118 | Металлический шкаф GT 50-55-25 IP65 (2зам.,В500xШ550xГ250) | 124.2 | 1304.1 | 0% | 1304.1
1102119 | Металлический шкаф GT 60-40-15 IP65 (2зам.,В600xШ400xГ150) | 103.7 | 1088.85 | 0% | 1088.85
1102120 | Металлический шкаф GT 60-40-20 IP65 (2зам.,В600xШ400xГ200) | 107 | 1123.5 | 0% | 1123.5
1102121 | Металлический шкаф GT 60-40-25 IP65 (2зам.,В600xШ400xГ250) | 114.9 | 1206.45 | 0% | 1206.45
1102122 | Металлический шкаф GT 60-60-20 IP65 (2зам.,В600xШ600xГ200) | 139.8 | 1467.9 | 0% | 1467.9
1102123 | Металлический шкаф GT 60-60-25 IP65 (2зам.,В600xШ600xГ250) | 148.8 | 1562.4 | 0% | 1562.4
1102124 | Металлический шкаф GT 60-60-30 IP65 (2зам.,В600xШ600xГ300) | 163.9 | 1720.95 | 0% | 1720.95
1102125 | Металлический шкаф GT 60-80-30 IP65 (2зам.,В600xШ800xГ300) | 197.5 | 2073.75 | 0% | 2073.75
1102126 | Металлический шкаф GT 65-55-20 IP65 (2зам.,В650xШ550xГ200) | 139.4 | 1463.7 | 0% | 1463.7
1102127 | Металлический шкаф GT 65-55-25 IP65 (2зам.,В650xШ550xГ250) | 144.7 | 1519.35 | 0% | 1519.35
1102128 | Металлический шкаф GT 80-40-20 IP65 (2зам.,В800xШ400xГ200) | 130.8 | 1373.4 | 0% | 1373.4
1102129 | Металлический шкаф GT 80-40-25 IP65 (2зам.,В800xШ400xГ250) | 142.7 | 1498.35 | 0% | 1498.35
1102130 | Металлический шкаф GT 80-55-20 IP65 (2зам.,В800xШ550xГ200) | 161.8 | 1698.9 | 0% | 1698.9
1102131 | Металлический шкаф GT 80-55-25 IP65 (2зам.,В800xШ550xГ250) | 173.6 | 1822.8 | 0% | 1822.8
1102132 | Металлический шкаф GT 80-60-20 IP65 (2зам.,В800xШ600xГ200) | 174 | 1827 | 0% | 1827
1102133 | Металлический шкаф GT 80-60-25 IP65 (2зам.,В800xШ600xГ250) | 179.1 | 1880.55 | 0% | 1880.55
1102134 | Металлический шкаф GT 80-60-30 IP65 (2зам.,В800xШ600xГ300) | 188.5 | 1979.25 | 0% | 1979.25
1102135 | Металлический шкаф GT 80-60-40 IP65 (2зам.,В800xШ600xГ400) | 208.6 | 2190.3 | 0% | 2190.3
1102136 | Металлический шкаф GT 80-80-20 IP65 (2зам.,В800xШ800xГ200) | 220.7 | 2317.35 | 0% | 2317.35
1102137 | Металлический шкаф GT 80-80-25 IP65 (2зам.,В800xШ800xГ250) | 217.7 | 2285.85 | 0% | 2285.85
1102138 | Металлический шкаф GT 80-80-30 IP65 (2зам.,В800xШ800xГ300) | 240.3 | 2523.15 | 0% | 2523.15
1102139 | Металлический шкаф GT 80-80-40 IP65 (2зам.,В800xШ800xГ400) | 269.1 | 2825.55 | 0% | 2825.55
1102140 | Металлический шкаф GT 80-100-30 IP65 (2зам.,В800xШ1000xГ300) | 283.1 | 2972.55 | 0% | 2972.55
1102141 | Металлический шкаф GT 80-100-40 IP65 (2зам.,В800xШ1000xГ400) | 297.6 | 3124.8 | 0% | 3124.8
1102142 | Металлический шкаф GT 100-60-25 IP65 (3зам.,В1000xШ600xГ250) | 228.1 | 2395.05 | 0% | 2395.05
1102143 | Металлический шкаф GT 100-60-30 IP65 (3зам.,В1000xШ600xГ300) | 242.9 | 2550.45 | 0% | 2550.45
1102144 | Металлический шкаф GT 100-60-40 IP65 (3зам.,В1000xШ600xГ400) | 262.6 | 2757.3 | 0% | 2757.3
1102145 | Металлический шкаф GT 100-80-25 IP65 (3зам.,В1000xШ800xГ250) | 276 | 2898 | 0% | 2898
1102146 | Металлический шкаф GT 100-80-30 IP65 (3зам.,В1000xШ800xГ300) | 296.1 | 3109.05 | 0% | 3109.05
1102147 | Металлический шкаф GT 100-80-40 IP65 (3зам.,В1000xШ800xГ400) | 310.7 | 3262.35 | 0% | 3262.35
1102148 | Металлический шкаф GT 100-100-25 IP65 (3зам.,В1000xШ1000xГ250) | 316.9 | 3327.45 | 0% | 3327.45
1102149 | Металлический шкаф GT 100-100-30 IP65 (3зам.,В1000xШ1000xГ300) | 329.4 | 3458.7 | 0% | 3458.7
1102150 | Металлический шкаф GT 100-100-40 IP65 (3зам.,В1000xШ1000xГ400) | 351.5 | 3690.75 | 0% | 3690.75
1102151 | Металлический шкаф GT 120-60-25 IP65 (3зам.,В1200xШ600xГ250) | 251.9 | 2644.95 | 0% | 2644.95
1102152 | Металлический шкаф GT 120-80-25 IP65 (3зам.,В1200xШ800xГ250) | 306.4 | 3217.2 | 0% | 3217.2
1102153 | Металлический шкаф GT 120-80-30 IP65 (3зам.,В1200xШ800xГ300) | 315.6 | 3313.8 | 0% | 3313.8
1102154 | Металлический шкаф GT 120-80-40 IP65 (3зам.,В1200xШ800xГ400) | 344.8 | 3620.4 | 0% | 3620.4
1102155 | Металлический шкаф GT 120-100-30 IP65 (3зам.,В1200xШ1000xГ300) | 375.8 | 3945.9 | 0% | 3945.9
1102156 | Металлический шкаф GT 120-100-40 IP65 (3зам.,В1200xШ1000xГ400) | 396.8 | 4166.4 | 0% | 4166.4
1102166 | Комплект кронштейнов для настенного монтажа U400 | 18.5 | 194.25 | 0% | 194.25
1102167 | Замок двухлепестковый (3mm) LK-D3-M22 | 4.6 | 48.3 | 0% | 48.3
1102168 | Замок двухлепестковый (5mm) LK-D5-M22 | 4.6 | 48.3 | 0% | 48.3
1102169 | Замок под ключ "Квадрат" LK-KW8-M22 | 4.6 | 48.3 | 0% | 48.3
1102170 | Замок под ключ "Треугольник" LK-T9-M22 | 4.6 | 48.3 | 0% | 48.3
1102171 | Замок с индивидуальным ключем LK-1333-M22 | 6.8 | 71.4 | 0% | 71.4
1102172 | Замок с индивидуальным ключем (ручка пластик) LK-B1333-M22 | 16.4 | 172.2 | 0% | 172.2
1102173 | Ключ (D5) KEY-D5-M | 1.3 | 13.65 | 0% | 13.65
1102174 | Ключ "Треугольник" (T9) KEY-T9-M | 1.9 | 19.95 | 0% | 19.95
1102175 | Ключ "Квадрат" (8 мм) KEY-KW8-M | 1.9 | 19.95 | 0% | 19.95
1102176 | Универсальный ключ KEY-UNI-M | 11 | 115.5 | 0% | 115.5
1102177 | Заземляющий кабель (6мм2) LPE-6 | 3 | 31.5 | 0% | 31.5
1102178 | Карман для документов K-A4 | 6.2 | 65.1 | 0% | 65.1
| 38 - GREEN PROTECT (Компоненты для защиты фотоэлектрических систем) |  |  | 0%
2625101 | Предохранитель CH 10x38 gPV 2A 1000V DC | 5.6 | 58.8 | 0% | 58.8
2625102 | Предохранитель CH 10x38 gPV 4A 1000V DC | 5.6 | 58.8 | 0% | 58.8
2625103 | Предохранитель CH 10x38 gPV 6A 1000V DC | 5.6 | 58.8 | 0% | 58.8
2625104 | Предохранитель CH 10x38 gPV 8A 1000V DC | 5.6 | 58.8 | 0% | 58.8
2625105 | Предохранитель CH 10x38 gPV 10A 1000V DC | 5.7 | 59.85 | 0% | 59.85
2625106 | Предохранитель CH 10x38 gPV 12A 1000V DC | 5.7 | 59.85 | 0% | 59.85
2625107 | Предохранитель CH 10x38 gPV 16A 1000V DC | 5.8 | 60.9 | 0% | 60.9
2625108 | Предохранитель CH 10x38 gPV 20A 1000V DC | 5.9 | 61.95 | 0% | 61.95
2625109 | Предохранитель CH 10x38 gPV 25A 900V DC | 6 | 63 | 0% | 63
2625115 | Предохранитель CH SU 10x38 gPV 2A 1000V DC | 10.6 | 111.3 | 0% | 111.3
2625116 | Предохранитель CH SU 10x38 gPV 4A 1000V DC | 10.6 | 111.3 | 0% | 111.3
2625117 | Предохранитель CH SU 10x38 gPV 6A 1000V DC | 10.6 | 111.3 | 0% | 111.3
2625118 | Предохранитель CH SU 10x38 gPV 8A 1000V DC | 10.6 | 111.3 | 0% | 111.3
2625119 | Предохранитель CH SU 10x38 gPV 10A 1000V DC | 10.6 | 111.3 | 0% | 111.3
2625120 | Предохранитель CH SU 10x38 gPV 12A 1000V DC | 10.6 | 111.3 | 0% | 111.3
2625121 | Предохранитель CH SU 10x38 gPV 16A 1000V DC | 10.7 | 112.35 | 0% | 112.35
2625122 | Предохранитель CH SU 10x38 gPV 20A 1000V DC | 10.8 | 113.4 | 0% | 113.4
2625123 | Предохранитель CH SU 10x38 gPV 25A 900V DC | 10.9 | 114.45 | 0% | 114.45
2625200 | Предохранитель CH 10x85 gPV 2A 1500V DC | 24.9 | 261.45 | 0% | 261.45
2625201 | Предохранитель CH 10x85 gPV 4A 1500V DC | 24.9 | 261.45 | 0% | 261.45
2625202 | Предохранитель CH 10x85 gPV 6A 1500V DC | 24.9 | 261.45 | 0% | 261.45
2625203 | Предохранитель CH 10x85 gPV 8A 1500V DC | 24.9 | 261.45 | 0% | 261.45
2625204 | Предохранитель CH 10x85 gPV 10A 1500V DC | 24.9 | 261.45 | 0% | 261.45
2625205 | Предохранитель CH 10x85 gPV 12A 1500V DC | 24.9 | 261.45 | 0% | 261.45
2625206 | Предохранитель CH 10x85 gPV 16A 1500V DC | 24.9 | 261.45 | 0% | 261.45
2625207 | Предохранитель CH 10x85 gPV 20A 1200V DC | 24.9 | 261.45 | 0% | 261.45
2625208 | Предохранитель CH 10x85 gPV 25A 1200V DC | 24.9 | 261.45 | 0% | 261.45
2625210 | Предохранитель CH SU 10x85 gPV 2A 1500V DC | 33.6 | 352.8 | 0% | 352.8
2625211 | Предохранитель CH SU 10x85 gPV 4A 1500V DC | 33.6 | 352.8 | 0% | 352.8
2625212 | Предохранитель CH SU 10x85 gPV 6A 1500V DC | 33.6 | 352.8 | 0% | 352.8
2625213 | Предохранитель CH SU 10x85 gPV 8A 1500V DC | 33.6 | 352.8 | 0% | 352.8
2625214 | Предохранитель CH SU 10x85 gPV 10A 1500V DC | 33.6 | 352.8 | 0% | 352.8
2625215 | Предохранитель CH SU 10x85 gPV 12A 1500V DC | 33.6 | 352.8 | 0% | 352.8
2625216 | Предохранитель CH SU 10x85 gPV 16A 1500V DC | 33.6 | 352.8 | 0% | 352.8
2625217 | Предохранитель CH SU 10x85 gPV 20A 1200V DC | 33.6 | 352.8 | 0% | 352.8
2625218 | Предохранитель CH SU 10x85 gPV 25A 1200V DC | 33.6 | 352.8 | 0% | 352.8
4110300 | Предохранитель NH-1C gPV 32A 750V DC | 72.3 | 759.15 | 0% | 759.15
4110301 | Предохранитель NH-1C gPV 40A 750V DC | 72.3 | 759.15 | 0% | 759.15
4110302 | Предохранитель NH-1C gPV 50A 750V DC | 71.5 | 750.75 | 0% | 750.75
4110303 | Предохранитель NH-1C gPV 63A 750V DC | 71.5 | 750.75 | 0% | 750.75
4110304 | Предохранитель NH-1C gPV 80A 750V DC | 71.5 | 750.75 | 0% | 750.75
4110305 | Предохранитель NH-1C gPV 100A 750V DC | 71.5 | 750.75 | 0% | 750.75
4110306 | Предохранитель NH-1C gPV 125A 750V DC | 71.5 | 750.75 | 0% | 750.75
4110307 | Предохранитель NH-1C gPV 160A 750V DC | 71.5 | 750.75 | 0% | 750.75
4110371 | Предохранитель NH-1C gPV 32A 1000V DC | 87 | 913.5 | 0% | 913.5
4110373 | Предохранитель NH-1C gPV 40A 1000V DC | 87 | 913.5 | 0% | 913.5
4110374 | Предохранитель NH-1C gPV 50A 1000V DC | 87 | 913.5 | 0% | 913.5
4110375 | Предохранитель NH-1C gPV 63A 1000V DC | 88 | 924 | 0% | 924
4110376 | Предохранитель NH-1C gPV 80A 1000V DC | 89 | 934.5 | 0% | 934.5
4110377 | Предохранитель NH-1C gPV 100A 1000V DC | 88.5 | 929.25 | 0% | 929.25
4110378 | Предохранитель NH-1C gPV 125A 1000V DC | 89 | 934.5 | 0% | 934.5
4110379 | Предохранитель NH-1C gPV 160A 900V DC | 90 | 945 | 0% | 945
4110426 | Предохранитель NH-1 gPV 63A 1100V DC | 103.6 | 1087.8 | 0% | 1087.8
4110427 | Предохранитель NH-1 gPV 80A 1100V DC | 103.6 | 1087.8 | 0% | 1087.8
4110428 | Предохранитель NH-1 gPV 100A 1100V DC | 104.1 | 1093.05 | 0% | 1093.05
4110429 | Предохранитель NH-1 gPV 125A 1100V DC | 105.6 | 1108.8 | 0% | 1108.8
4110410 | Предохранитель NH-1 gPV 160A 1100V DC | 106.1 | 1114.05 | 0% | 1114.05
4110430 | Предохранитель NH-2 gPV 200A 1100V DC | 120.8 | 1268.4 | 0% | 1268.4
4110413 | Предохранитель NH-2 gPV 250A 1100V DC | 120.8 | 1268.4 | 0% | 1268.4
4110425 | Предохранитель NH-3 gPV 315A 1100V DC | 136.5 | 1433.25 | 0% | 1433.25
4110440 | Предохранитель NH-3 gPV 350A 1100V DC | 131 | 1375.5 | 0% | 1375.5
4110441 | Предохранитель NH-3 gPV 400A 1100V DC | 132 | 1386 | 0% | 1386
2550201 | Разъединитель PCF 10 1P 20A 1000V DC | 3.6 | 37.8 | 0% | 37.8
2550301 | Разъединитель PCF 10 1P 25A 900V DC | 3.5 | 36.75 | 0% | 36.75
2550211 | Разъединитель PCF 10 1P-LED 20A 1000V DC | 11.7 | 122.85 | 0% | 122.85
2550311 | Разъединитель PCF 10 1P-LED 25A 900V DC | 11.1 | 116.55 | 0% | 116.55
2550203 | Разъединитель PCF 10 2P 20A 1000V DC | 8.3 | 87.15 | 0% | 87.15
2550303 | Разъединитель PCF 10 2P 25A 900V DC | 8 | 84 | 0% | 84
2550213 | Разъединитель PCF 10 2P-LED 20A 1000V DC | 24.5 | 257.25 | 0% | 257.25
2550313 | Разъединитель PCF 10 2P-LED 25A 900V DC | 23.4 | 245.7 | 0% | 245.7
2541002 | Разъединитель VLC 10 1P 25A 1000V DC | 4.2 | 44.1 | 0% | 44.1
2541102 | Разъединитель VLC 10 1P-LED 25A 1000V DC | 5 | 52.5 | 0% | 52.5
2543002 | Разъединитель VLC 10 2P 25A 1000V DC | 9.2 | 96.6 | 0% | 96.6
2543102 | Разъединитель VLC 10 2P-LED 25A 1000V DC | 12 | 126 | 0% | 126
6710355 | Зажим HK 10383 (1100V DC) | 0.9 | 9.45 | 0% | 9.45
4122038 | Разъединитель TL1-1/9/1000V/PV 1P (160А DC 1000V) | 60 | 630 | 0% | 630
4122036 | Разъединитель TL1-1/9/1200V/PV 1P (250А DC 1200V) | 110 | 1155 | 0% | 1155
4122037 | Разъединитель TL3-1/9/1200V/PV 1P (630А DC 1200V) | 275.7 | 2894.85 | 0% | 2894.85
4122039 | Разъединитель L2-2/1200V/PV 2P (250А DC 1200V) | 265 | 2782.5 | 0% | 2782.5
4122041 | Разъединитель L3-2/1200V/PV 2P (400А DC 1200V) | 317 | 3328.5 | 0% | 3328.5
4122033 | Держ. пред. PK 0 160A 1000V DC | 7 | 73.5 | 0% | 73.5
4122025 | Держ. пред. PK 1 250A 1000V DC | 13.5 | 141.75 | 0% | 141.75
4122034 | Держ. пред. U1-232/1200/H 250A 1200V DC | 61.5 | 645.75 | 0% | 645.75
4122027 | Держ. пред. U1-1/1200/H 250A 1200V DC | 65 | 682.5 | 0% | 682.5
4122028 | Держ. пред. U1-1/1200/H/K 250A 1200V DC | 89.4 | 938.7 | 0% | 938.7
4122029 | Держ. пред. U2-1/1200/H 400A 1200V DC | 69 | 724.5 | 0% | 724.5
4122030 | Держ. пред. U2-1/1200/H/K 400A 1200V DC | 95 | 997.5 | 0% | 997.5
4122031 | Держ. пред. U3-1/1200 630A 1200V DC | 78 | 819 | 0% | 819
4122032 | Держ. пред. U3-1/1200/K 630A 1200V DC | 101.2 | 1062.6 | 0% | 1062.6
4941112 | Съемник предохранителей GP 1200 | 95 | 997.5 | 0% | 997.5
4660060 | Выключатель нагрузки LS16 SMA A2 (2p 16A 1000V DC) | 27.1 | 284.55 | 0% | 284.55
4660061 | Выключатель нагрузки LS25 SMA A2 (2p 25A 1000V DC) | 30 | 315 | 0% | 315
4660062 | Выключатель нагрузки LS32 SMA A2 (2p 32A 1000V DC) | 35.4 | 371.7 | 0% | 371.7
4660063 | Выключатель нагрузки LS16 SMA A4 (4p 16A 1000V DC) | 30.5 | 320.25 | 0% | 320.25
4660064 | Выключатель нагрузки LS25 SMA A4 (4p 25A 1000V DC) | 37.7 | 395.85 | 0% | 395.85
4660065 | Выключатель нагрузки LS32 SMA A4 (4p 32A 1000V DC) | 50.5 | 530.25 | 0% | 530.25
2445202 | ETITEC B-PV 550/12,5 (550V DC, тип T1+T2, 4мод.) | 104 | 1092 | 0% | 1092
2445204 | ETITEC B-PV 550/12,5 RC (550V DC, тип T1+T2, 4мод.) | 124 | 1302 | 0% | 1302
2445203 | ETITEC B-PV 1000/12,5 (1000V DC, тип T1+T2, 4мод.) | 153.6 | 1612.8 | 0% | 1612.8
2445205 | ETITEC B-PV 1000/12,5 RC (1000V DC, тип T1+T2, 4мод.) | 160 | 1680 | 0% | 1680
2445206 | ETITEC C-PV 100/20 (100V DC, тип T2, 2мод.) | 74.4 | 781.2 | 0% | 781.2
2445207 | ETITEC C-PV 550/20 (550V DC, тип T2, 3мод.) | 59.5 | 624.75 | 0% | 624.75
2445210 | ETITEC C-PV 550/20 RC (550V DC, тип T2, 3мод.) | 64.4 | 676.2 | 0% | 676.2
2445208 | ETITEC C-PV 1000/20 (1000V DC, тип T2, 3мод.) | 78.6 | 825.3 | 0% | 825.3
2445211 | ETITEC C-PV 1000/20 RC (1000V DC, тип T2, 3мод.) | 82.8 | 869.4 | 0% | 869.4
Note on B4323: IS 130 Инфракрасный датчик предназначается для направленного контроля фасадов домов, въездов на участок или для внутренних помещений. IS 130 представляет собой недорогую модель датчика движения, оснащенного испытанной техникой для надежного контроля и исполненного в новом дизайне. Он обеспечивает безукоризненный контроль территории площадью до 150 м2 ■ Точная настройка диапазона охвата согласно местным условиям путем горизонтального или вертикального поворота линзы Френеля. ■ Простая регулировка времени включения света и сумеречного порога посредством поворотного фазового регулятора. Размеры (ВxДxШ) 107 x 78 x 75 мм Питание 230 – 240 В, 50 Гц Угол охвата 130° с защитой от подкрадывания Диапазон поворота 40° горизонтально, 90° вертикально Дальность действия макс. 12 м Установка сумеречного порога 2 – 2000 лк Время включения лампы 10 сек. – 15 мин. Вид защиты IP 54 макс. 600 Вт (активная нагрузка, например, лампа накаливания) макс. 500 Вт (некомпенсированная, индуктивная, cos ϕ = 0,5, например, люминисцентная лампа) макс. 600 Вт (предвключенный прибор, емкостный, например, экономичная лампа, макс. 6 шт.)
Note on B4324: IS 130 Инфракрасный датчик предназначается для направленного контроля фасадов домов, въездов на участок или для внутренних помещений. IS 130 представляет собой недорогую модель датчика движения, оснащенного испытанной техникой для надежного контроля и исполненного в новом дизайне. Он обеспечивает безукоризненный контроль территории площадью до 150 м2 ■ Точная настройка диапазона охвата согласно местным условиям путем горизонтального или вертикального поворота линзы Френеля. ■ Простая регулировка времени включения света и сумеречного порога посредством поворотного фазового регулятора. Размеры (ВxДxШ) 107 x 78 x 75 мм Питание 230 – 240 В, 50 Гц Угол охвата 130° с защитой от подкрадывания Диапазон поворота 40° горизонтально, 90° вертикально Дальность действия макс. 12 м Установка сумеречного порога 2 – 2000 лк Время включения лампы 10 сек. – 15 мин. Вид защиты IP 54 макс. 600 Вт (активная нагрузка, например, лампа накаливания) макс. 500 Вт (некомпенсированная, индуктивная, cos ϕ = 0,5, например, люминисцентная лампа) макс. 600 Вт (предвключенный прибор, емкостный, например, экономичная лампа, макс. 6 шт.)
Note on B4325: IS 180-2 Высокочувствительные инфракрасные детекторы, расположенные к друг другу под специальным углом, обеспечивают надежный и непрерывный контроль больших территорий площадью до 200 м2 Возможности регулировки ■ Регулировка дальности действия путем поворота мультилинзы на макс. 12 м или макс. 5 м. ■ Зона охвата регулируется посредством входящих в комплект заслонок. ■ Простая регулировка времени включения света и сумеречного порога посредством поворотного фазового регулятора. ■ Обзорная схема соединений для простого и быстрого монтажа. Размеры (ВxДxШ) 120 x 76 x 56 мм Мощность макс. 1000 Вт (активная нагрузка, например, лампа накаливания) макс. 500 Вт (некомпенсированная, индуктивная, cos ϕ = 0,5, например, люминисцентная лампа) макс. 600 Вт (предвключенный прибор, емкостный, например, экономичная лампа, макс. 8 шт.) Питание 230 – 240 В, 50 Гц Угол охвата 180° при угле раствора 90° Дальность действия 2 основные настройки: макс. 12 м или 5 м Установка сумеречного порога 2 – 2000 лк Время включения лампы 10 сек. – 15 мин. Вид защиты IP 54 Комплектующие вкл. угловой кронштейн для внутреннего и наружного монтажа
Note on B4326: IS 180-2 Высокочувствительные инфракрасные детекторы, расположенные к друг другу под специальным углом, обеспечивают надежный и непрерывный контроль больших территорий площадью до 200 м2 Возможности регулировки ■ Регулировка дальности действия путем поворота мультилинзы на макс. 12 м или макс. 5 м. ■ Зона охвата регулируется посредством входящих в комплект заслонок. ■ Простая регулировка времени включения света и сумеречного порога посредством поворотного фазового регулятора. ■ Обзорная схема соединений для простого и быстрого монтажа. Размеры (ВxДxШ) 120 x 76 x 56 мм Мощность макс. 1000 Вт (активная нагрузка, например, лампа накаливания) макс. 500 Вт (некомпенсированная, индуктивная, cos ϕ = 0,5, например, люминисцентная лампа) макс. 600 Вт (предвключенный прибор, емкостный, например, экономичная лампа, макс. 8 шт.) Питание 230 – 240 В, 50 Гц Угол охвата 180° при угле раствора 90° Дальность действия 2 основные настройки: макс. 12 м или 5 м Установка сумеречного порога 2 – 2000 лк Время включения лампы 10 сек. – 15 мин. Вид защиты IP 54 Комплектующие вкл. угловой кронштейн для внутреннего и наружного монтажа
Note on B4327: IS 180-2 Высокочувствительные инфракрасные детекторы, расположенные к друг другу под специальным углом, обеспечивают надежный и непрерывный контроль больших территорий площадью до 200 м2 Возможности регулировки ■ Регулировка дальности действия путем поворота мультилинзы на макс. 12 м или макс. 5 м. ■ Зона охвата регулируется посредством входящих в комплект заслонок. ■ Простая регулировка времени включения света и сумеречного порога посредством поворотного фазового регулятора. ■ Обзорная схема соединений для простого и быстрого монтажа. Размеры (ВxДxШ) 120 x 76 x 56 мм Мощность макс. 1000 Вт (активная нагрузка, например, лампа накаливания) макс. 500 Вт (некомпенсированная, индуктивная, cos ϕ = 0,5, например, люминисцентная лампа) макс. 600 Вт (предвключенный прибор, емкостный, например, экономичная лампа, макс. 8 шт.) Питание 230 – 240 В, 50 Гц Угол охвата 180° при угле раствора 90° Дальность действия 2 основные настройки: макс. 12 м или 5 м Установка сумеречного порога 2 – 2000 лк Время включения лампы 10 сек. – 15 мин. Вид защиты IP 54 Комплектующие вкл. угловой кронштейн для внутреннего и наружного монтажа
Note on B4328: IS 360 D TRIO Инфракрасный потолочный датчик, предназначаемый для непрерывного кругового контроля, монтируется под потолками, навесами крыш, навесами для автомоби- лей, свесами крыш или балконами. Модель IS 360 D TRIO, оснащенная тремя рас- положенными к друг другу под специальным углом высокочувствительными детекторами, обеспечивает надежный и непрерывный круговой контроль находящихся под ним территорий площадью до 350 м2. ■ Зона охвата регулируется посредством входящих в комплект заслонок. ■ Простая регулировка времени включения света и сумеречного порога посредством поворотного фазового регулятора. Размеры (ВxДxШ) 100 x 120 x 120 мм Питание 230 – 240 В, 50 Гц Угол охвата 360° при угле раствора 180° Диапазон поворота точная настройка линзы ± 10° Дальность действия макс. 12 м (терм. стабилизация) Установка сумеречного порога 2 – 2000 лк Время включения лампы 10 сек. – 15 мин. Вид защиты IP 54 макс. 1000 Вт (активная нагрузка, например, лампа накаливания) макс. 500 Вт (некомпенсированная, индуктивная, cos ϕ = 0,5, например, люминисцентная лампа) макс. 600 Вт (предвключенный прибор, емкостный, например, экономичная лампа, макс. 8 шт.)
Note on B4329: IS 360 D TRIO Инфракрасный потолочный датчик, предназначаемый для непрерывного кругового контроля, монтируется под потолками, навесами крыш, навесами для автомоби- лей, свесами крыш или балконами. Модель IS 360 D TRIO, оснащенная тремя рас- положенными к друг другу под специальным углом высокочувствительными детекторами, обеспечивает надежный и непрерывный круговой контроль находящихся под ним территорий площадью до 350 м2. ■ Зона охвата регулируется посредством входящих в комплект заслонок. ■ Простая регулировка времени включения света и сумеречного порога посредством поворотного фазового регулятора. Размеры (ВxДxШ) 100 x 120 x 120 мм Питание 230 – 240 В, 50 Гц Угол охвата 360° при угле раствора 180° Диапазон поворота точная настройка линзы ± 10° Дальность действия макс. 12 м (терм. стабилизация) Установка сумеречного порога 2 – 2000 лк Время включения лампы 10 сек. – 15 мин. Вид защиты IP 54 макс. 1000 Вт (активная нагрузка, например, лампа накаливания) макс. 500 Вт (некомпенсированная, индуктивная, cos ϕ = 0,5, например, люминисцентная лампа) макс. 600 Вт (предвключенный прибор, емкостный, например, экономичная лампа, макс. 8 шт.)
Note on B4330: NightMatic 2000 Применяется для управления осветительного оборудования, предназначенного для освещения фасадов домов, земельных участков, витрин и прочих объектов. Принцип действия ■ Устройство NightMatic 2000 производит регистрацию интенсивности окружаю- щего света и при достижении сумеречного порога автоматически включает подключенные светильники, а при наступлении рассвета их выключает. ■ Установка сумеречного порога ок. 2 – 10 лк. Размеры (ВxДxГ) 99 x 74 x 37 мм Питание 230 – 240 В, 50 Гц Установка сумеречного порога ок. 2 – 10 лк. Потребляемая мощность < 0,8 Вт Вид защиты IP 54 макс. 1000 Вт (активная нагрузка, например, лампа накаливания) макс. 500 Вт (некомпенсированная, индуктивная, cos ϕ = 0,5, например, люминисцентные лампы)
Note on B4331: NightMatic 2000 Применяется для управления осветительного оборудования, предназначенного для освещения фасадов домов, земельных участков, витрин и прочих объектов. Принцип действия ■ Устройство NightMatic 2000 производит регистрацию интенсивности окружаю- щего света и при достижении сумеречного порога автоматически включает подключенные светильники, а при наступлении рассвета их выключает. ■ Установка сумеречного порога ок. 2 – 10 лк. Размеры (ВxДxГ) 99 x 74 x 37 мм Питание 230 – 240 В, 50 Гц Установка сумеречного порога ок. 2 – 10 лк. Потребляемая мощность < 0,8 Вт Вид защиты IP 54 макс. 1000 Вт (активная нагрузка, например, лампа накаливания) макс. 500 Вт (некомпенсированная, индуктивная, cos ϕ = 0,5, например, люминисцентные лампы)
Note on B4332: NightMatic 3000 Vario Применяется для управления осветительного оборудования, предназначенного для освещения фасадов домов, земельных участков, витрин и прочих объектов. ■ Оснащенный микропроцессорным устройством управления сумеречный выклю- чатель NightMatic 3000 Vario имеет еще дополнительную функцию. Благо-даря ночному экономичному режиму он обеспечивает экономию электроэнергии. Выполнив соответственно необходимую регулировку, по истечении заданного времени, производится автоматическое выключение света, а утром, около 5 часов - если еще не наступил рассвет - автоматическое включение света. ■ Установка сумеречного порога ок. 0,5 – 10 лк. ■ Регул. длительность ночного выключения (ночной режим экономии). ■ Компенсация собственного света, т.е.еще один светильник вблизи не влияет на его работу. Размеры (ВxДxГ) 99 x 74 x 37 мм Питание 230 – 240 В, 50 Гц Установка сумеречного порога ок. 0,5 – 10 лк / нажатием кнопки Ночной режим экономии Потребляемая мощность < 0,8 Вт Вид защиты IP 54 макс. 1000 Вт (активная нагрузка, например, лампа накаливания) макс. 500 Вт (некомпенсированная, индуктивная, cos ϕ = 0,5, например, люминисцентные лампы) Регулировка NightMatic 3000 Vario ■ Простая регулировка требуемого порога реагирования путем нажатия кнопки ■ Посредством поворотного фазового регулятора (4) производится плавная регулировка диапазона ночного автомати ческого выключения подключенных электроламп (ночной режим экономии электроэнергии).
Note on B4333: NightMatic 3000 Vario Применяется для управления осветительного оборудования, предназначенного для освещения фасадов домов, земельных участков, витрин и прочих объектов. ■ Оснащенный микропроцессорным устройством управления сумеречный выклю- чатель NightMatic 3000 Vario имеет еще дополнительную функцию. Благо-даря ночному экономичному режиму он обеспечивает экономию электроэнергии. Выполнив соответственно необходимую регулировку, по истечении заданного времени, производится автоматическое выключение света, а утром, около 5 часов - если еще не наступил рассвет - автоматическое включение света. ■ Установка сумеречного порога ок. 0,5 – 10 лк. ■ Регул. длительность ночного выключения (ночной режим экономии). ■ Компенсация собственного света, т.е.еще один светильник вблизи не влияет на его работу. Размеры (ВxДxГ) 99 x 74 x 37 мм Питание 230 – 240 В, 50 Гц Установка сумеречного порога ок. 0,5 – 10 лк / нажатием кнопки Ночной режим экономии Потребляемая мощность < 0,8 Вт Вид защиты IP 54 макс. 1000 Вт (активная нагрузка, например, лампа накаливания) макс. 500 Вт (некомпенсированная, индуктивная, cos ϕ = 0,5, например, люминисцентные лампы) Регулировка NightMatic 3000 Vario ■ Простая регулировка требуемого порога реагирования путем нажатия кнопки ■ Посредством поворотного фазового регулятора (4) производится плавная регулировка диапазона ночного автомати ческого выключения подключенных электроламп (ночной режим экономии электроэнергии).
Note on B4334: ESL plus 11 W Предназначается для несложного переоборудования имеющихся светильников, оснащая их микропроцессорной светотехникой. Вкрутите в патрон (E 27) и готово! ■ Встроенное фотореле производит регистрацию интенсивности окружающей яркости и вечером автоматически включает экономичную лампу, а утром, при наступлении рассвета, снова выключает. ■ По сравнению с обычными лампами накаливания сенсорная коммутационная автоматика обеспечивает дополнительную экономию электроэнергии. ■ Установка сумеречного порога 2 – 2000 лк. ■ Теплый свет, большой срок службы. Размеры (ВxДxШ) 120 x 55 x 55 мм Питание 230 – 240 В Установка сумеречного порога 2 – 2000 лк Тип патрона E 27 Частота 50/60 Гц Количество фоторезисторов 3 Время свечения 12000 час. Люмен 600 Вид защиты IP 30
Note on B4335: ESL plus 15 W Предназначается для несложного переоборудования имеющихся светильников, оснащая их микропроцессорной светотехникой. Вкрутите в патрон (E 27) и готово! ■ Встроенное фотореле производит регистрацию интенсивности окружающей яркости и вечером автоматически включает экономичную лампу, а утром, при наступлении рассвета, снова выключает. ■ По сравнению с обычными лампами накаливания сенсорная коммутационная автоматика обеспечивает дополнительную экономию электроэнергии. ■ Установка сумеречного порога 2 – 2000 лк. ■ Теплый свет, большой срок службы. Размеры (ВxДxШ) 120 x 55 x 55 мм Питание 230 – 240 В Установка сумеречного порога 2 – 2000 лк Тип патрона E 27 Частота 50/60 Гц Количество фоторезисторов 3 Время свечения 12000 час. Люмен 900 Вид защиты IP 30
Note on B4339: Серия 560/562/535 Сенсорные настенные светильники, оснащенные надежной техникой и выполненные в дизайне простого классического стиля, предназначаются для внутреннего и наружного освещения. Все модели светильников имеются белого и черного цвета. Плафоны, изготовленные из стекла ручной работы, придают светильникам особенный характер. ■ Диапазон охвата регулируется согласно местным условиям путем горизонтального или вертикального поворота линз или посредством имеющихся в комплекте заслонок. ■ Простая регулировка времени включения света и сумеречного порога посредством поворотного фазового регулятора. ■ Плафон ручной работы из хрустального стекла с пузырьковыми включениями Размеры (ВxДxШ) 368 x 215 x 243 мм Мощность макс. 60 Вт / E 27 Питание 230 – 240 В, 50 Гц Угол охвата 140° горизонтально с защитой от подкрадывания Диапазон поворота 130° по горизонтали, 65° по вертикали Дальность действия макс. 12 м Установка сумеречного порога 2 – 2000 лк Время включения лампы 10 сек. – 15 мин. Вид защиты IP 44
Note on B4340: Серия 560/562/535 Сенсорные настенные светильники, оснащенные надежной техникой и выполненные в дизайне простого классического стиля, предназначаются для внутреннего и наружного освещения. Все модели светильников имеются белого и черного цвета. Плафоны, изготовленные из стекла ручной работы, придают светильникам особенный характер. ■ Диапазон охвата регулируется согласно местным условиям путем горизонтального или вертикального поворота линз или посредством имеющихся в комплекте заслонок. ■ Простая регулировка времени включения света и сумеречного порога посредством поворотного фазового регулятора. ■ Плафон ручной работы из хрустального стекла с пузырьковыми включениями Размеры (ВxДxШ) 368 x 215 x 243 мм Мощность макс. 60 Вт / E 27 Питание 230 – 240 В, 50 Гц Угол охвата 140° горизонтально с защитой от подкрадывания Диапазон поворота 130° по горизонтали, 65° по вертикали Дальность действия макс. 12 м Установка сумеречного порога 2 – 2000 лк Время включения лампы 10 сек. – 15 мин. Вид защиты IP 44
Note on B4341: Галогенные сенсорные светильники марки STEINEL предназначаются для специального освещения фасадов домов, въездов и участков, требующих особый контроль и освещение. "Бдительные" прожекторы оснащаются с самого начала лампами накаливания различной мощности от 150 до 500 ватт. Особая техника обеспечивает автоматическое включение яркого света при движении на контролируемой территории, приветствуя жданных или отпугивая незванных гостей. Возможности регулировки ■ Диапазон охвата регулируется согласно местным условиям путем горизонтального или вертикального поворота мультилинзы (HS 150 DUO, HS 300 DUO, HS 500 DUO) или линзы Френеля (HS 5140), или посредством имеющихся в комплекте заслонок. ■ Простая регулировка времени включения света и сумеречного порога посредством поворотного фазового регулятора. Корпус имеет угол раствора по вертикали в диапазоне от +110° до -40° и горизонтали – ±40°. Благодаря этому свойству достигается оптимальное освещение, даже если монтажное расположение прожектора не очень благоприятно. Размеры (ВxДxШ) 215 x 155 x 170 мм Мощность макс. 150 Вт Питание 230 – 240 В, 50 Гц Угол охвата 240° с углом раствора 180° Диапазон поворота 80° горизонтально, 150° вертикально Дальность действия макс. 12 м (терм. стабилизация) Установка сумеречного порога 2 – 2000 лк Время включения лампы 10 сек. – 15 мин. Вид защиты IP 44 Осветительное средство вкл. лампу накаливания 150 Вт (галогенная лампа R7S) Комплектующие угловой кронштейн 02 для наружного монтажа имеется в продаже
Note on B4342: Галогенные сенсорные светильники марки STEINEL предназначаются для специального освещения фасадов домов, въездов и участков, требующих особый контроль и освещение. "Бдительные" прожекторы оснащаются с самого начала лампами накаливания различной мощности от 150 до 500 ватт. Особая техника обеспечивает автоматическое включение яркого света при движении на контролируемой территории, приветствуя жданных или отпугивая незванных гостей. Возможности регулировки ■ Диапазон охвата регулируется согласно местным условиям путем горизонтального или вертикального поворота мультилинзы (HS 150 DUO, HS 300 DUO, HS 500 DUO) или линзы Френеля (HS 5140), или посредством имеющихся в комплекте заслонок. ■ Простая регулировка времени включения света и сумеречного порога посредством поворотного фазового регулятора. Корпус имеет угол раствора по вертикали в диапазоне от +110° до -40° и горизонтали – ±40°. Благодаря этому свойству достигается оптимальное освещение, даже если монтажное расположение прожектора не очень благоприятно. Размеры (ВxДxШ) 215 x 155 x 170 мм Мощность макс. 150 Вт Питание 230 – 240 В, 50 Гц Угол охвата 240° с углом раствора 180° Диапазон поворота 80° горизонтально, 150° вертикально Дальность действия макс. 12 м (терм. стабилизация) Установка сумеречного порога 2 – 2000 лк Время включения лампы 10 сек. – 15 мин. Вид защиты IP 44 Осветительное средство вкл. лампу накаливания 150 Вт (галогенная лампа R7S) Комплектующие угловой кронштейн 02 для наружного монтажа имеется в продаже
Note on B4343: Галогенные сенсорные светильники марки STEINEL предназначаются для специального освещения фасадов домов, въездов и участков, требующих особый контроль и освещение. "Бдительные" прожекторы оснащаются с самого начала лампами накаливания различной мощности от 150 до 500 ватт. Особая техника обеспечивает автоматическое включение яркого света при движении на контролируемой территории, приветствуя жданных или отпугивая незванных гостей. Возможности регулировки ■ Диапазон охвата регулируется согласно местным условиям путем горизонтального или вертикального поворота мультилинзы (HS 150 DUO, HS 300 DUO, HS 500 DUO) или линзы Френеля (HS 5140), или посредством имеющихся в комплекте заслонок. ■ Простая регулировка времени включения света и сумеречного порога посредством поворотного фазового регулятора. Корпус имеет угол раствора по вертикали в диапазоне от +110° до -40° и горизонтали – ±40°. Благодаря этому свойству достигается оптимальное освещение, даже если монтажное расположение прожектора не очень благоприятно. Размеры (ВxДxШ) 215 x 155 x 170 мм Мощность макс. 150 Вт Питание 230 – 240 В, 50 Гц Угол охвата 240° с углом раствора 180° Диапазон поворота 80° горизонтально, 150° вертикально Дальность действия макс. 12 м (терм. стабилизация) Установка сумеречного порога 2 – 2000 лк Время включения лампы 10 сек. – 15 мин. Вид защиты IP 44 Осветительное средство вкл. лампу накаливания 150 Вт (галогенная лампа R7S) Комплектующие угловой кронштейн 02 для наружного монтажа имеется в продаже
Note on B4344: Галогенные сенсорные светильники марки STEINEL предназначаются для специального освещения фасадов домов, въездов и участков, требующих особый контроль и освещение. "Бдительные" прожекторы оснащаются с самого начала лампами накаливания различной мощности от 150 до 500 ватт. Особая техника обеспечивает автоматическое включение яркого света при движении на контролируемой территории, приветствуя жданных или отпугивая незванных гостей. Возможности регулировки ■ Диапазон охвата регулируется согласно местным условиям путем горизонтального или вертикального поворота мультилинзы (HS 150 DUO, HS 300 DUO, HS 500 DUO) или линзы Френеля (HS 5140), или посредством имеющихся в комплекте заслонок. ■ Простая регулировка времени включения света и сумеречного порога посредством поворотного фазового регулятора. Корпус имеет угол раствора по вертикали в диапазоне от +110° до -40° и горизонтали – ±40°. Благодаря этому свойству достигается оптимальное освещение, даже если монтажное расположение прожектора не очень благоприятно. Размеры (ВxДxШ) 215 x 155 x 170 мм Мощность макс. 150 Вт Питание 230 – 240 В, 50 Гц Угол охвата 240° с углом раствора 180° Диапазон поворота 80° горизонтально, 150° вертикально Дальность действия макс. 12 м (терм. стабилизация) Установка сумеречного порога 2 – 2000 лк Время включения лампы 10 сек. – 15 мин. Вид защиты IP 44 Осветительное средство вкл. лампу накаливания 150 Вт (галогенная лампа R7S) Комплектующие угловой кронштейн 02 для наружного монтажа имеется в продаже
Note on B4345: Галогенные сенсорные светильники марки STEINEL предназначаются для специального освещения фасадов домов, въездов и участков, требующих особый контроль и освещение. "Бдительные" прожекторы оснащаются с самого начала лампами накаливания различной мощности от 150 до 500 ватт. Особая техника обеспечивает автоматическое включение яркого света при движении на контролируемой территории, приветствуя жданных или отпугивая незванных гостей. Возможности регулировки ■ Диапазон охвата регулируется согласно местным условиям путем горизонтального или вертикального поворота мультилинзы (HS 150 DUO, HS 300 DUO, HS 500 DUO) или линзы Френеля (HS 5140), или посредством имеющихся в комплекте заслонок. ■ Простая регулировка времени включения света и сумеречного порога посредством поворотного фазового регулятора. Корпус имеет угол раствора по вертикали в диапазоне от +110° до -40° и горизонтали – ±40°. Благодаря этому свойству достигается оптимальное освещение, даже если монтажное расположение прожектора не очень благоприятно. Размеры (ВxДxШ) 215 x 155 x 170 мм Мощность макс. 150 Вт Питание 230 – 240 В, 50 Гц Угол охвата 240° с углом раствора 180° Диапазон поворота 80° горизонтально, 150° вертикально Дальность действия макс. 12 м (терм. стабилизация) Установка сумеречного порога 2 – 2000 лк Время включения лампы 10 сек. – 15 мин. Вид защиты IP 44 Осветительное средство вкл. лампу накаливания 150 Вт (галогенная лампа R7S) Комплектующие угловой кронштейн 02 для наружного монтажа имеется в продаже
Note on B4346: Дальность освещения и дальность действия датчика до 20 м Галогенные сенсорные светильники марки STEINEL предназначаются для специального освещения фасадов домов, въездов и участков, требующих особый контроль и освещение. "Бдительные" прожекторы оснащаются с самого начала лампами накаливания различной мощности от 150 до 500 ватт. Особая техника обеспечивает автоматическое включение яркого света при движении на контролируемой территории, приветствуя жданных или отпугивая незванных гостей. Возможности регулировки ■ Диапазон охвата регулируется согласно местным условиям путем горизонтального или вертикального поворота мультилинзы (HS 150 DUO, HS 300 DUO, HS 500 DUO) или линзы Френеля (HS 5140), или посредством имеющихся в комплекте заслонок. ■ Простая регулировка времени включения света и сумеречного порога посредством поворотного фазового регулятора. Корпус имеет угол раствора по вертикали в диапазоне от +110° до -40° и горизонтали – ±40°. Благодаря этому свойству достигается оптимальное освещение, даже если монтажное расположение прожектора не очень благоприятно. Размеры (ВxДxШ) 265 x 210 x 210 мм Мощность макс. 500 Вт Питание 230 – 240 В, 50 Гц Угол охвата 240° с углом раствора 180° Диапазон поворота 80° горизонтально, 150° вертикально Дальность действия макс. 20 м (терм. стабилизация) Установка сумеречного порога 2 – 2000 лк Время включения лампы 10 сек. – 15 мин. Вид защиты IP 44 Осветительное средство вкл. лампу накаливания 500 Вт (галогенная лампа R7S)
Note on B4347: Дальность освещения и дальность действия датчика до 20 м Галогенные сенсорные светильники марки STEINEL предназначаются для специального освещения фасадов домов, въездов и участков, требующих особый контроль и освещение. "Бдительные" прожекторы оснащаются с самого начала лампами накаливания различной мощности от 150 до 500 ватт. Особая техника обеспечивает автоматическое включение яркого света при движении на контролируемой территории, приветствуя жданных или отпугивая незванных гостей. Возможности регулировки ■ Диапазон охвата регулируется согласно местным условиям путем горизонтального или вертикального поворота мультилинзы (HS 150 DUO, HS 300 DUO, HS 500 DUO) или линзы Френеля (HS 5140), или посредством имеющихся в комплекте заслонок. ■ Простая регулировка времени включения света и сумеречного порога посредством поворотного фазового регулятора. Корпус имеет угол раствора по вертикали в диапазоне от +110° до -40° и горизонтали – ±40°. Благодаря этому свойству достигается оптимальное освещение, даже если монтажное расположение прожектора не очень благоприятно. Размеры (ВxДxШ) 265 x 210 x 210 мм Мощность макс. 500 Вт Питание 230 – 240 В, 50 Гц Угол охвата 240° с углом раствора 180° Диапазон поворота 80° горизонтально, 150° вертикально Дальность действия макс. 20 м (терм. стабилизация) Установка сумеречного порога 2 – 2000 лк Время включения лампы 10 сек. – 15 мин. Вид защиты IP 44 Осветительное средство вкл. лампу накаливания 500 Вт (галогенная лампа R7S)
Note on B4348: RS 16 L Целесообразный дизайн, предназначается для коридоров, вестибюлей или лестничных площадок. Как настенные, так и потолочные светильники оснащены стеклянными плафонами ручной работы, обеспечивающими мягкий и равномерный свет. Принцип действия ■ Встроенная в корпус светильника новейшая высокочастотная сенсорная техника сра- батывает на температурные отклонения, вызванные даже незначительным движением в зоне охвата, и без промедления включает свет, который выключается по истечении заданного времени. Возможности регулировки ■ Плавная электронная регулировка дальности действия в диапазоне Ø 1 – 8 м. ■ Простая регулировка времени включения света и сумеречного порога посредством поворотного фазового регулятора. Преимущества монтажа ■ Простой монтаж (лампа и датчик = 1 клемма) ■ Возможность подключения дополнительных потребителей (например, вентилятор в ванной и туалете) ■ Замена ламп без инструмента благодаря безвинтовому креплению плафонов байонетным затвором. Размеры (ВxДxШ) Ø 275 x 95 мм Мощность макс. 60 Вт / E 27 + макс. 100 ВА / например, вентилятор Излучаемая мощность ок. 1 Вт ВЧ-техника 5,8 ГГц Вид защиты IP 44 Питание 230–240 В, 50 Гц Угол охвата 360° с углом раствора 160° Дальность действия сквозь стекло, дерево и тонкие стены Ø 1 – 8 м, плавная настройка Установка сумеречного порога 2 – 2000 лк Время включения лампы 5 сек. – 15 мин.